## Pokyny pro vyplnění
Pokyny pro vyplnění
Ve všech listech tohoto souboru můžete měnit pouze buňky s modrým pozadím. Jedná se o tyto údaje : - údaje o firmě - jednotkové ceny položek zadané na maximálně dvě desetinná místa

## Stavba
#RTSROZP# | Soupis stavebních prací, dodávek a služeb
| Stavba: |  | 2022007 | Rekonstrukce objektu Masarykovo náměstí 1664/6, Šlapanice
| Objekt: |  | 001 | Stavební část
6887 | Rozpočet: |  | 22007001 | Stavební část
| Zadavatel |  | Město Šlapanice |  |  |  | IČO: | 00282651
|  |  | Masarykovo náměstí 100/7 |  |  |  | DIČ: | CZ00282651
|  |  | 66451 | Šlapanice
| Projektant: |  | KUBE s.r.o. |  |  |  | IČO: | 28261950
|  |  | Horova 3121/68 |  |  |  | DIČ: | CZ28261950
|  |  | 61600 | Brno-Žabovřesky
| Zhotovitel: | [5 empty] | IČO:
DIČ:
Vypracoval:
| Rozpis ceny | [6 empty] | Celkem
HSV | HSV | [6 empty] | 0
PSV | PSV | [6 empty] | 0
MON | MON | [6 empty] | 0
VN | Vedlejší náklady | [6 empty] | 0
ON | Ostatní náklady | [6 empty] | 0
| Celkem | [6 empty] | 0
Rekapitulace daní
0 | Základ pro sníženou DPH |  |  | 15 | % | 0 |  |  | CZK
0 | Snížená DPH |  |  | 15 | % | 0 |  |  | CZK
0 | Základ pro základní DPH |  |  | 21 | % | 0 |  |  | CZK
0 | Základní DPH |  |  | 21 | % | 0 |  |  | CZK
0 | Zaokrouhlení |  |  |  |  | 0 |  |  | CZK
| Cena celkem bez DPH |  |  |  |  | 0 |  |  | CZK
0 | Cena celkem s DPH |  |  |  |  | 0 |  |  | CZK
|  | v |  |  | dne
|  |  | Za zhotovitele |  |  |  | Za objednatele
Rekapitulace dílčích částí
#CASTI>> | Číslo | Název |  |  | Základ pro sníženou DPH | Základ pro základní DPH | DPH celkem | Cena celkem | %
1 | Stavba |  |  |  | 0 | 0 | 0 | 0
2 |  | Stavební objekt |  |  |  |  | 0
2 | 001 | Stavební část |  |  | 0 | 0 | 0 | 0
3 | 22007001 | Stavební část |  |  | 0 | 0 | 0 | 0
| Celkem za stavbu |  |  |  | 0 | 0 | 0 | 0 | 0
#POPS | Popis stavby: 2022007 - Rekonstrukce objektu Masarykovo náměstí 1664/6, Šlapanice
#POPO | Popis objektu: 001 - Stavební část
#POPR | Popis rozpočtu: 22007001 - Stavební část
Rekapitulace dílů
| Číslo | Název |  |  | Typ dílu |  |  | Celkem | %
| 1 | Zemní práce |  |  | HSV |  |  | 0
| 3 | Svislé a kompletní konstrukce |  |  | HSV |  |  | 0
| 311 | Sádrokartonové konstrukce |  |  | HSV |  |  | 0
| 5 | Komunikace |  |  | HSV |  |  | 0
| 61 | Úpravy povrchů vnitřní |  |  | HSV |  |  | 0
| 62 | Úpravy povrchů vnější |  |  | HSV |  |  | 0
| 63 | Podlahy a podlahové konstrukce |  |  | HSV |  |  | 0
| 64 | Výplně otvorů |  |  | HSV |  |  | 0
| 94 | Lešení a stavební výtahy |  |  | HSV |  |  | 0
| 95 | Dokončovací konstrukce na pozemních stavbách |  |  | HSV |  |  | 0
| 96 | Bourání konstrukcí |  |  | HSV |  |  | 0
| 99 | Staveništní přesun hmot |  |  | HSV |  |  | 0
| 711 | Izolace proti vodě |  |  | PSV |  |  | 0
| 713 | Izolace tepelné |  |  | PSV |  |  | 0
| 719 | TZB |  |  | PSV |  |  | 0
| 764 | Konstrukce klempířské |  |  | PSV |  |  | 0
| 766 | Konstrukce truhlářské |  |  | PSV |  |  | 0
| 767 | Konstrukce zámečnické |  |  | PSV |  |  | 0
| 767.1 | Hliníkové výplně otvorů |  |  | PSV |  |  | 0
| 769 | Otvorové prvky z plastu |  |  | PSV |  |  | 0
| 771 | Podlahy z dlaždic a obklady |  |  | PSV |  |  | 0
| 776 | Podlahy povlakové |  |  | PSV |  |  | 0
| 781 | Obklady keramické |  |  | PSV |  |  | 0
| 784 | Malby |  |  | PSV |  |  | 0
| D96 | Přesuny suti a vybouraných hmot |  |  | PSU |  |  | 0
| VN | Vedlejší náklady |  |  | VN |  |  | 0
| Cena celkem | [6 empty] | 0 | 0
Note on D11: Název
Note on I11: IČO
Note on D12: Ulice
Note on I12: DIČ
Note on D13: PSČ
Note on E13: Místo

## VzorPolozky (hidden)
Položkový rozpočet
S:
O:
R:

## 001 22007001 Pol
Položkový soupis prací a dodávek | [26 empty] | #TypZaznamu#
S: | 2022007 | Rekonstrukce objektu Masarykovo náměstí 1664/6, Šlapanice | [24 empty] | STA
O: | 001 | Stavební část | [21 empty] | STA |  |  | OBJ
R: | 22007001 | Stavební část | [24 empty] | ROZ
P.č. | Číslo položky | Název položky | MJ | Množství | Cena / MJ | Celkem | Dodávka | Dodávka celk. | Montáž | Montáž celk. | DPH | Cena s DPH | Hmotnost / MJ | Hmotnost celk.(t) | Dem. hmotnost / MJ | Dem. hmotnost celk.(t) | Ceník | Cen. soustava / platnost | Cenová úroveň | Nhod / MJ | Nhod celk. | Dodavatel | Typ položky
Díl: | 1 | Zemní práce |  |  |  | 0 |  | 0 |  | 0 |  | 0 |  | 0 |  | 26.23 |  |  |  |  | 30.82 | [5 empty] | DIL
1 | 113105111R00 | Rozebrání dlažeb z lomového kamene kladených na sucho | m2 | 28.4 |  | 0 |  | 0 |  | 0 | 21 | 0 | 0 | 0 | 0.48 | 13.63 | 822-1 | RTS 22/ I | RTS 22/ I | 0.31 | 8.8 |  | Práce |  |  |  | POL1_
|  | s přemístěním hmot na skládku na vzdálenost do 3 m nebo s naložením na dopravní prostředek, | [24 empty] | SPI
|  | odstranění původního povrchu v místě vjezdu : 28,4 |  | 28.4 | [22 empty] | VV | 0
2 | 113107310R00 | Odstranění podkladů nebo krytů z kameniva těženého, v ploše jednotlivě do 50 m2, tloušťka vrstvy 100 mm | m2 | 4.035 |  | 0 |  | 0 |  | 0 | 21 | 0 | 0 | 0 | 0.22 | 0.89 | 822-1 | RTS 22/ I | RTS 22/ I | 0.25 | 1.01 |  | Práce |  |  |  | POL1_
|  | kačírek : 0,5*4,47+0,5*3,6 |  | 4.035 | [22 empty] | VV | 0
3 | 113107515R00 | Odstranění podkladů nebo krytů z kameniva hrubého drceného, v ploše jednotlivě do 50 m2, tloušťka vrstvy 150 mm | m2 | 32.435 |  | 0 |  | 0 |  | 0 | 21 | 0 | 0 | 0 | 0.33 | 10.7 | 822-1 | RTS 22/ I | RTS 22/ I | 0.53 | 17.19 |  | Práce |  |  |  | POL1_
|  | Odkaz na mn. položky pořadí 1 : 28,40000 |  | 28.4 | [22 empty] | VV | 5
|  | Odkaz na mn. položky pořadí 2 : 4,03500 |  | 4.035 | [22 empty] | VV | 5
4 | 113204111R00 | Vytrhání obrub záhonových | m | 8.07 |  | 0 |  | 0 |  | 0 | 21 | 0 | 0 | 0 | 0.125 | 1.01 | 822-1 | RTS 22/ I | RTS 22/ I | 0.08 | 0.65 |  | Práce |  |  |  | POL1_
|  | s vybouráním lože, s přemístěním hmot na skládku na vzdálenost do 3 m nebo naložením na dopravní prostředek | [24 empty] | SPI |  | s vybouráním lože, s přemístěním hmot na skládku na vzdálenost do 3 m nebo naložením na dopravní prostředek
|  | kačírek : 4,47+3,6 |  | 8.07 | [22 empty] | VV | 0
5 | 122301101R00 | Odkopávky a prokopávky nezapažené v hornině 4 do 100 m3 | m3 | 4.8652 |  | 0 |  | 0 |  | 0 | 21 | 0 | 0 | 0 | 0 | 0 | 800-1 | RTS 22/ I | RTS 22/ I | 0.63 | 3.07 |  | Práce |  |  |  | POL1_
|  | s přehozením výkopku na vzdálenost do 3 m nebo s naložením na dopravní prostředek, | [24 empty] | SPI
|  | Začátek provozního součtu | [24 empty] | VV
|  | odstranění původního povrchu v místě vjezdu : 28,4 |  | 28.4 | [22 empty] | VV | 2
|  | kačírek : 0,5*4,47+0,5*3,6 |  | 4.035 | [22 empty] | VV | 2
|  | Konec provozního součtu | [24 empty] | VV
|  | 0,15*32,435 |  | 4.8652 | [22 empty] | VV | 0
6 | 162701105R00 | Vodorovné přemístění výkopku z horniny 1 až 4, na vzdálenost přes 9 000 do 10 000 m | m3 | 4.8652 |  | 0 |  | 0 |  | 0 | 21 | 0 | 0 | 0 | 0 | 0 | 800-1 | RTS 22/ I | RTS 22/ I | 0.01 | 0.05 |  | Práce |  |  |  | POL1_
|  | po suchu, bez naložení výkopku, avšak se složením bez rozhrnutí, zpáteční cesta vozidla. | [24 empty] | SPI
|  | Odkaz na mn. položky pořadí 5 : 4,86525 |  | 4.8652 | [22 empty] | VV | 5
7 | 162701109R00 | Vodorovné přemístění výkopku příplatek k ceně za každých dalších i započatých 1 000 m přes 10 000 m z horniny 1 až 4 | m3 | 24.3263 |  | 0 |  | 0 |  | 0 | 21 | 0 | 0 | 0 | 0 | 0 | 800-1 | RTS 22/ I | RTS 22/ I | 0 | 0 |  | Práce |  |  |  | POL1_
|  | po suchu, bez naložení výkopku, avšak se složením bez rozhrnutí, zpáteční cesta vozidla. | [24 empty] | SPI
|  | Odkaz na mn. položky pořadí 6 : 4,86525*5 |  | 24.3263 | [22 empty] | VV | 5
8 | 171201201R00 | Uložení sypaniny na dočasnou skládku tak, že na 1 m2 plochy připadá přes 2 m3 výkopku nebo ornice | m3 | 4.8652 |  | 0 |  | 0 |  | 0 | 21 | 0 | 0 | 0 | 0 | 0 | 800-1 | RTS 22/ I | RTS 22/ I | 0.01 | 0.05 |  | Práce |  |  |  | POL1_
|  | Odkaz na mn. položky pořadí 6 : 4,86525 |  | 4.8652 | [22 empty] | VV | 5
9 | 199000002R00 | Poplatky za skládku horniny 1- 4, skupina 17 05 04 z Katalogu odpadů | m3 | 4.8652 |  | 0 |  | 0 |  | 0 | 21 | 0 | 0 | 0 | 0 | 0 | 800-1 | RTS 22/ I | RTS 22/ I | 0 | 0 |  | Práce |  |  |  | POL1_
|  | Odkaz na mn. položky pořadí 6 : 4,86525 |  | 4.8652 | [22 empty] | VV | 5
Díl: | 3 | Svislé a kompletní konstrukce |  |  |  | 0 |  | 0 |  | 0 |  | 0 |  | 22.39 |  | 0.61 |  |  |  |  | 126.93 | [5 empty] | DIL
10 | 310238211RT1 | Zazdívka otvorů o ploše přes 0,25 m2 do 1 m2 ve zdivu nadzákladovém cihlami pálenými pro jakoukoliv maltu vápenocementovou | m3 | 2 |  | 0 |  | 0 |  | 0 | 21 | 0 | 1.6284 | 3.26 | 0 | 0 | 801-4 | RTS 22/ I | RTS 22/ I | 4.89 | 9.78 |  | Práce |  |  |  | POL1_
|  | včetně pomocného pracovního lešení | [24 empty] | SPI
|  | ostatní zazdívky, dozdívky, doplnění zdiva, jinde neuvedené : 2,0 |  | 2 | [22 empty] | VV | 0
11 | 311238144R00 | Zdivo nosné z cihel a tvarovek pálených tloušťky 300 mm, , charakteristická pevnost v tlaku fk = 3,88 MPa, součinitel prostupu tepla U=0,55 W/m2.K, hodnota pro zdivo bez omítky při vlhko..., Prvek zdicí pálený - klasický; funkce: blok zdicí; tvar: základní; P; l = 247 mm; w = 300 mm; h = 249 mm; broušený; styčná plocha: P+D; sv... | m2 | 3.1 |  | 0 |  | 0 |  | 0 | 21 | 0 | 0.26586 | 0.82 | 0 | 0 | 801-1 | RTS 22/ I | RTS 22/ I | 0.74 | 2.29 |  | Práce |  |  |  | POL1_
|  | zazdívka !! (nebo jiným vhodným materiálem) zohlednit v ceně : | [24 empty] | VV | 0
|  | 1NP : 1,0 |  | 1 | [22 empty] | VV | 0
|  | 3NP : 1,0*2,1 |  | 2.1 | [22 empty] | VV | 0
12 | 311238235R00 | Zdivo nosné z cihel a tvarovek pálených tloušťky 380 mm, , charakteristická pevnost v tlaku fk = 3,88 MPa, součinitel prostupu tepla U = 0,28 W/m2.K , hodnota pro zdivo bez omítky při vlhkosti 1%, | m2 | 6.355 |  | 0 |  | 0 |  | 0 | 21 | 0 | 0.30671 | 1.95 | 0 | 0 | 801-1 | RTS 22/ I | RTS 22/ I | 0.91 | 5.78 |  | Práce |  |  |  | POL1_
|  | zazdívka !! (nebo jiným vhodným materiálem) zohlednit v ceně : | [24 empty] | VV | 0
|  | 2NP : 3,1*2,05 |  | 6.355 | [22 empty] | VV | 0
13 | 311238244R00 | Zdivo nosné z cihel a tvarovek pálených tloušťky 440 mm, , charakteristická pevnost v tlaku fk = 3,88 MPa, součinitel prostupu tepla U = 0,27 W/m2.K, hodnota pro zdivo bez omítky při vlh..., Prvek zdicí pálený - tepelně izolační; funkce: blok zdicí; tvar: základní; P; l = 248 mm; w = 440 mm; h = 249 mm; broušený; styčná plocha: ... | m2 | 3.16 |  | 0 |  | 0 |  | 0 | 21 | 0 | 0.3456 | 1.09 | 0 | 0 | 801-1 | RTS 22/ I | RTS 22/ I | 1.06 | 3.35 |  | Práce |  |  |  | POL1_
|  | zazdívka !! (nebo jiným vhodným materiálem) zohlednit v ceně : | [24 empty] | VV | 0
|  | 1NP : 1,0 |  | 1 | [22 empty] | VV | 0
|  | 2NP : 1,2*1,8 |  | 2.16 | [22 empty] | VV | 0
14 | 317168116R00 | Překlady keramické montáž a dodávka nenosné, délky 2250 mm, šířky 115 mm, výšky 71 mm | kus | 2 |  | 0 |  | 0 |  | 0 | 21 | 0 | 0.04088 | 0.08 | 0 | 0 | 801-1 | RTS 22/ I | RTS 22/ I | 0.455 | 0.91 | [5 empty] | POL1_
15 | 342248140R00 | Příčky z tvárnic pálených Příčky z tvárnic pálených tloušťky 80 mm, z děrovaných příčkovek, P 10, zděných na tenkovrstvou maltu | m2 | 2.538 |  | 0 |  | 0 |  | 0 | 21 | 0 | 0.07856 | 0.2 | 0 | 0 | 801-1 | RTS 22/ I | RTS 22/ I | 0.49 | 1.24 |  | Práce |  |  |  | POL1_
|  | jednoduché nebo příčky zděné do svislé dřevěné, cihelné, betonové nebo ocelové konstrukce na jakoukoliv maltu vápenocementovou (MVC) nebo cementovou (MC), | [24 empty] | SPI |  | jednoduché nebo příčky zděné do svislé dřevěné, cihelné, betonové nebo ocelové konstrukce na jakoukoliv maltu vápenocementovou (MVC) nebo cementovou (MC),
|  | 2NP : 3,1*1,2-(0,6*1,97) |  | 2.538 | [22 empty] | VV | 0
16 | 342248141R00 | Příčky z tvárnic pálených Příčky z tvárnic pálených tloušťky 115 mm, z děrovaných příčkovek, P 10, zděných na tenkovrstvou maltu | m2 | 138.8958 |  | 0 |  | 0 |  | 0 | 21 | 0 | 0.10091 | 14.02 | 0 | 0 | 801-1 | RTS 22/ I | RTS 22/ I | 0.5209 | 72.35 |  | Práce |  |  |  | POL1_
|  | jednoduché nebo příčky zděné do svislé dřevěné, cihelné, betonové nebo ocelové konstrukce na jakoukoliv maltu vápenocementovou (MVC) nebo cementovou (MC), | [24 empty] | SPI |  | jednoduché nebo příčky zděné do svislé dřevěné, cihelné, betonové nebo ocelové konstrukce na jakoukoliv maltu vápenocementovou (MVC) nebo cementovou (MC),
|  | příčky a zazdívky : | [24 empty] | VV | 0
|  | 2NP : 3,1*(4,78+3,08+1,35+3,3+3,63+9,3+1,35+5,18+1,2+2,08) |  | 109.275 | [22 empty] | VV | 0
|  | -(0,7*1,97*3+0,8*1,97*2+0,9*1,97+1,99*2,08) |  | -13.2012 | [22 empty] | VV | 0
|  | 3,1*(2,4+4,78+5,18+2,18+0,75) |  | 47.399 | [22 empty] | VV | 0
|  | -(0,8*1,97+0,9*1,97+2,0*0,9+1,9*2,02) |  | -8.987 | [22 empty] | VV | 0
|  | 3NP : 0,7*2,1*3 |  | 4.41 | [22 empty] | VV | 0
17 | 342668111R00 | Těsnění styku příčky se stávající stěnou PU pěnou | m | 51.74 |  | 0 |  | 0 |  | 0 | 21 | 0 | 8e-05 | 0 | 0 | 0 | 801-4 | RTS 22/ I | RTS 22/ I | 0.18 | 9.31 |  | Práce |  |  |  | POL1_
|  | 2NP : 1,2 |  | 1.2 | [22 empty] | VV | 0
|  | 2NP : (4,78+3,08+1,35+3,3+3,63+9,3+1,35+5,18+1,2+2,08) |  | 35.25 | [22 empty] | VV | 0
|  | (2,4+4,78+5,18+2,18+0,75) |  | 15.29 | [22 empty] | VV | 0
18 | 342948111R00 | Kotvení příček ke konstrukci kotvami na hmoždinky | m | 80.8 |  | 0 |  | 0 |  | 0 | 21 | 0 | 0.00102 | 0.08 | 0 | 0 | 801-1 | RTS 22/ I | RTS 22/ I | 0.22 | 17.78 |  | Práce |  |  |  | POL1_
|  | Včetně dodávky kotev a spojovacího materiálu. | [24 empty] | SPI
|  | zazdívka !! (nebo jiným vhodným materiálem) zohlednit v ceně : | [24 empty] | VV | 0
|  | 1NP : 1,0 |  | 1 | [22 empty] | VV | 0
|  | 3NP : 2*2,1 |  | 4.2 | [22 empty] | VV | 0
|  | zazdívka !! (nebo jiným vhodným materiálem) zohlednit v ceně : | [24 empty] | VV | 0
|  | 2NP : 3,1*2 |  | 6.2 | [22 empty] | VV | 0
|  | zazdívka !! (nebo jiným vhodným materiálem) zohlednit v ceně : | [24 empty] | VV | 0
|  | 1NP : 1,0 |  | 1 | [22 empty] | VV | 0
|  | příčky a zazdívky : | [24 empty] | VV | 0
|  | 2NP : 3,1*18 |  | 55.8 | [22 empty] | VV | 0
|  | 3NP : 2,1*3*2 |  | 12.6 | [22 empty] | VV | 0
19 | 931971113R00 | Separace zdiva od podkladu těžkým asfaltovým pásem šířky do 300 mm | m | 51.74 |  | 0 |  | 0 |  | 0 | 21 | 0 | 0.00178 | 0.09 | 0 | 0 | 801-1 | RTS 22/ I | RTS 22/ I | 0.08 | 4.14 |  | Práce |  |  |  | POL1_
|  | Odkaz na mn. položky pořadí 17 : 51,74000 |  | 51.74 | [22 empty] | VV | 5
20 | 317941121RA0 | Dodatečné osazení překladů z válcovaných nosníků I č. 140, délky 1,0 m, do zdiva šířky 450 mm | kus | 1 |  | 0 |  | 0 |  | 0 | 21 | 0 | 0.1751 | 0.18 | 0.1573 | 0.16 | AP-HSV | RTS 22/ I | RTS 22/ I | 0 | 0 |  | Agregovaná položka |  |  |  | POL2_
|  | Vysekání rýhy v cihelném zdivu, osazení nosníku, vysekání a osazení nosníku z druhé strany, vyzdívka mezi nosníky včetně uklínování ke zdivu, zaplentování pásnic, potažení nosníku a okolí výtužnou síťkou. Vnitrostaveništní přemístění a odvoz suti na skládku. | [24 empty] | SPI |  | Vysekání rýhy v cihelném zdivu, osazení nosníku, vysekání a osazení nosníku z druhé strany, vyzdívka mezi nosníky včetně uklínování ke zdivu, zaplentování pásnic, potažení nosníku a okolí výtužnou síťkou. Vnitrostaveništní přemístění a odvoz suti na skládku.
|  | Bez podchycování zdiva nebo stropu. | [24 empty] | SPI
|  | 101 (otvor VZT) : 1 |  | 1 | [22 empty] | VV | 0
21 | 317941222RA0 | Dodatečné osazení překladů z válcovaných nosníků I č. 160, délky 1,5 m, do zdiva šířky 450 mm | kus | 2 |  | 0 |  | 0 |  | 0 | 21 | 0 | 0.30757 | 0.62 | 0.225 | 0.45 | AP-HSV | RTS 22/ I | RTS 22/ I | 0 | 0 |  | Agregovaná položka |  |  |  | POL2_
|  | Vysekání rýhy v cihelném zdivu, osazení nosníku, vysekání a osazení nosníku z druhé strany, vyzdívka mezi nosníky včetně uklínování ke zdivu, zaplentování pásnic, potažení nosníku a okolí výtužnou síťkou. Vnitrostaveništní přemístění a odvoz suti na skládku. | [24 empty] | SPI |  | Vysekání rýhy v cihelném zdivu, osazení nosníku, vysekání a osazení nosníku z druhé strany, vyzdívka mezi nosníky včetně uklínování ke zdivu, zaplentování pásnic, potažení nosníku a okolí výtužnou síťkou. Vnitrostaveništní přemístění a odvoz suti na skládku.
|  | Bez podchycování zdiva nebo stropu. | [24 empty] | SPI
|  | otvor pro nové dveře : | [24 empty] | VV | 0
|  | 1NP : 1 |  | 1 | [22 empty] | VV | 0
|  | 2NP : 1 |  | 1 | [22 empty] | VV | 0
Díl: | 311 | Sádrokartonové konstrukce |  |  |  | 0 |  | 0 |  | 0 |  | 0 |  | 1.28 |  | 0 |  |  |  |  | 86.57 | [5 empty] | DIL
22 | 342013321RT1 | Příčky z desek sádrokartonových dvojité opláštění, jednoduchá konstrukce CW 100 tloušťka příčky 150 mm, desky standard, tloušťky 12,5 mm, tloušťka izolace 80 mm, požární odolnost EI 60 | m2 | 5.67 |  | 0 |  | 0 |  | 0 | 21 | 0 | 0.04768 | 0.27 | 0 | 0 | 801-1 | RTS 22/ I | RTS 22/ I | 1.287 | 7.3 |  | Práce |  |  |  | POL1_
|  | zřízení nosné konstrukce příčky, vložení tepelné izolace tl. do 5 cm, montáž desek, tmelení spár Q2 a úprava rohů. Včetně dodávek materiálu. | [24 empty] | SPI |  | zřízení nosné konstrukce příčky, vložení tepelné izolace tl. do 5 cm, montáž desek, tmelení spár Q2 a úprava rohů. Včetně dodávek materiálu.
|  | 1NP : 3,15*1,8 |  | 5.67 | [22 empty] | VV | 0
23 | 342090432R00 | Úprava nosné konstrukce a opláštění SDK příčky pro zřízení otvoru pro dveře jednokřídlé, při hmotnosti jednoho křídla od 75 kg do 100 kg, v SDK příčce z UA profilů tl. 100 mm, 2 x opláštěné | kus | 1 |  | 0 |  | 0 |  | 0 | 21 | 0 | 0.01934 | 0.02 | 0 | 0 | 801-1 | RTS 22/ I | RTS 22/ I | 0.997 | 1 |  | Práce |  |  |  | POL1_
24 | 416022121R00 | Podhledy na kovové konstrukci opláštěné deskami sádrokartonovými dvouúrovňový křížový rošt z profilů CD zavěšený 1x deska, tloušťky 12,5 mm, standard, , bez izolace | m2 | 14.8 |  | 0 |  | 0 |  | 0 | 21 | 0 | 0.01243 | 0.18 | 0 | 0 | 801-1 | RTS 22/ I | RTS 22/ I | 0.95 | 14.06 |  | Práce |  |  |  | POL1_
|  | 1NP : | [24 empty] | VV | 0
|  | 105 : 7,5 |  | 7.5 | [22 empty] | VV | 0
|  | 121 : 7,3 |  | 7.3 | [22 empty] | VV | 0
25 | 416022123R00 | Podhledy na kovové konstrukci opláštěné deskami sádrokartonovými dvouúrovňový křížový rošt z profilů CD zavěšený 1x deska, tloušťky 12,5 mm, impregnovaná, , bez izolace | m2 | 30.3 |  | 0 |  | 0 |  | 0 | 21 | 0 | 0.01253 | 0.38 | 0 | 0 | 801-1 | RTS 22/ I | RTS 22/ I | 0.95 | 28.79 |  | Práce |  |  |  | POL1_
|  | 123 : 4,6 |  | 4.6 | [22 empty] | VV | 0
|  | 127 : 3,1 |  | 3.1 | [22 empty] | VV | 0
|  | 203_WC : 3,00 |  | 3 | [22 empty] | VV | 0
|  | 207_koupelna : 3,50 |  | 3.5 | [22 empty] | VV | 0
|  | 208_kuchyň, výdejna jídla : 16,10 |  | 16.1 | [22 empty] | VV | 0
26 | 416026126R00 | Podhledy na kovové konstrukci opláštěné deskami sádrokartonovými dvouúrovňový křížový rošt z profilů CD zavěšený 1x deska, tloušťky 15 mm, protipožární, požární odolnost REI 60, bez izolace | m2 | 4.6 |  | 0 |  | 0 |  | 0 | 21 | 0 | 0.01691 | 0.08 | 0 | 0 | 801-1 | RTS 22/ I | RTS 22/ I | 1 | 4.6 |  | Práce |  |  |  | POL1_
|  | 301a : 4,6 |  | 4.6 | [22 empty] | VV | 0
27 | 416093121R00 | Doplňkové práce čelo podhledu SDK výšky od 200 do 500 mm, z desek standard, tloušťky 12,5 mm | m2 | 2.276 |  | 0 |  | 0 |  | 0 | 21 | 0 | 0.01369 | 0.03 | 0 | 0 | 801-1 | RTS 22/ I | RTS 22/ I | 0.95 | 2.16 |  | Práce |  |  |  | POL1_
|  | 208 : 0,1*2,96 |  | 0.296 | [22 empty] | VV | 0
|  | 301a : 0,55*(1,8*2) |  | 1.98 | [22 empty] | VV | 0
28 | 342264091R00 | Příplatky k podhledům sádrokartonovým příplatek k podhledu sádrokartonovému za tloušťku desek 15 mm | m2 | 45.1 |  | 0 |  | 0 |  | 0 | 21 | 0 | 0.00181 | 0.08 | 0 | 0 | 801-1 | RTS 22/ I | RTS 22/ I | 0.03 | 1.35 |  | Práce |  |  |  | POL1_
|  | Odkaz na mn. položky pořadí 24 : 14,80000 |  | 14.8 | [22 empty] | VV | 5
|  | Odkaz na mn. položky pořadí 25 : 30,30000 |  | 30.3 | [22 empty] | VV | 5
29 | 954312204R00 | Obklady konstrukcí sádrokartonovými deskami opláštění vodorovných konstrukcí dvoustranné od 200x200 mm do 500x500 mm, deskami protipožárními impregnovanými proti vlhkosti tl. 12,5 mm | m | 3.15 |  | 0 |  | 0 |  | 0 | 21 | 0 | 0.01405 | 0.04 | 0 | 0 | 801-1 | RTS 22/ I | RTS 22/ I | 1.05 | 3.31 |  | Práce |  |  |  | POL1_
|  | 101_svisle : 3,15 |  | 3.15 | [22 empty] | VV | 0
30 | 954312304R00 | Obklady konstrukcí sádrokartonovými deskami opláštění vodorovných konstrukcí dvoustranné od 500x500 mm do 800x800 mm, deskami protipožárními impregnovanými proti vlhkosti tl. 12,5 mm | m | 4.6 |  | 0 |  | 0 |  | 0 | 21 | 0 | 0.02142 | 0.1 | 0 | 0 | 801-1 | RTS 22/ I | RTS 22/ I | 1.44 | 6.62 |  | Práce |  |  |  | POL1_
|  | 101_vodorovně : 2,3*2 |  | 4.6 | [22 empty] | VV | 0
31 | 767586101RT7 | Montáž podhledů lamelových a kazetových Podhledy nosný rošt pro podhledy rošt pro rovnou, částečně zapuštěnou a poloskrytou hranu desek, v modulu 300 x 1800 mm, | m2 | 11.9 |  | 0 |  | 0 |  | 0 | 21 | 0 | 0.00305 | 0.04 | 0 | 0 | 800-767 | RTS 22/ I | RTS 22/ I | 0.52 | 6.19 |  | Práce |  |  |  | POL1_
|  | 202 : 11,9 |  | 11.9 | [22 empty] | VV | 0
32 | 767586403RT1 | Montáž podhledů lamelových a kazetových Podhledy podhled kovový, s částečně zapuštěnou hranou | m2 | 11.9 |  | 0 |  | 0 |  | 0 | 21 | 0 | 0.00525 | 0.06 | 0 | 0 | 800-767 | RTS 22/ I | RTS 22/ I | 0.94 | 11.19 |  | Práce |  |  |  | POL1_
|  | Odkaz na mn. položky pořadí 31 : 11,90000 |  | 11.9 | [22 empty] | VV | 5
33 | D01 | D+M dvířka revizní do SDK 400/400 mm | kus | 5 |  | 0 |  | 0 |  | 0 | 21 | 0 | 0 | 0 | 0 | 0 |  | Vlastní | Indiv | 0 | 0 |  | Práce |  |  |  | POL1_
|  | odhad : 5 |  | 5 | [22 empty] | VV | 0
34 | PP | Podhledové prvky_výřezy, vývrty, pomocné konstrukce pro osazení zařízení do podhledu | soubor | 1 |  | 0 |  | 0 |  | 0 | 21 | 0 | 0 | 0 | 0 | 0 |  | Vlastní | Indiv | 0 | 0 |  | Práce |  |  |  | POL1_
Díl: | 5 | Komunikace |  |  |  | 0 |  | 0 |  | 0 |  | 0 |  | 43.37 |  | 0 |  |  |  |  | 49.29 | [5 empty] | DIL
35 | 182001111R00 | Plošná úprava terénu při nerovnostech terénu přes 50 do 100 mm, v rovině nebo na svahu do 1:5 | m2 | 25 |  | 0 |  | 0 |  | 0 | 21 | 0 | 0 | 0 | 0 | 0 | 823-1 | RTS 22/ I | RTS 22/ I | 0.09 | 2.25 |  | Práce |  |  |  | POL1_
|  | s urovnáním povrchu, bez doplnění ornice, v hornině 1 až 4, | [24 empty] | SPI
|  | střecha_dlažba_vyrovnání podkladu : (2,0+23,0) |  | 25 | [22 empty] | VV | 0
36 | 215901101RT5 | Zhutnění podloží z rostlé horniny 1 až 4 pod násypy z hornin soudržných do 92% PS a nesoudržných sypkých relativní ulehlosti l(d) do 0,8 vibrační deskou | m2 | 32.5 |  | 0 |  | 0 |  | 0 | 21 | 0 | 0 | 0 | 0 | 0 | 800-1 | RTS 22/ I | RTS 22/ I | 0.15 | 4.88 |  | Práce |  |  |  | POL1_
|  | z rostlé horniny tř.1 - 4 pod násypy z hornin soudržných do 92% PS a hornin nesoudržných sypkých relativní ulehlosti I(d) do 0,8 | [24 empty] | SPI |  | z rostlé horniny tř.1 - 4 pod násypy z hornin soudržných do 92% PS a hornin nesoudržných sypkých relativní ulehlosti I(d) do 0,8
|  | Odkaz na mn. položky pořadí 38 : 32,50000 |  | 32.5 | [22 empty] | VV | 5
37 | 289970111R00 | Geotextílie separační, filtrační, zpevňující polypropylén, 300 g/m2 | m2 | 25 |  | 0 |  | 0 |  | 0 | 21 | 0 | 0.0005 | 0.01 | 0 | 0 | 800-2 | RTS 22/ I | RTS 22/ I | 0.094 | 2.35 |  | Práce |  |  |  | POL1_
|  | střecha_pod dlažbu : (2,0+23,0) |  | 25 | [22 empty] | VV | 0
38 | 564851114R00 | Podklad ze štěrkodrti s rozprostřením a zhutněním frakce 0-63 mm, tloušťka po zhutnění 180 mm | m2 | 32.5 |  | 0 |  | 0 |  | 0 | 21 | 0 | 0.4536 | 14.74 | 0 | 0 | 822-1 | RTS 22/ I | RTS 22/ I | 0.026 | 0.85 |  | Práce |  |  |  | POL1_
|  | komunikace : 32,5 |  | 32.5 | [22 empty] | VV | 0
39 | 567122114R00 | Podklad z kameniva zpevněného cementem SC C8/10, tloušťka po zhutnění 150 mm | m2 | 32.5 |  | 0 |  | 0 |  | 0 | 21 | 0 | 0.38314 | 12.45 | 0 | 0 | 822-1 | RTS 22/ I | RTS 22/ I | 0.026 | 0.85 |  | Práce |  |  |  | POL1_
|  | bez dilatačních spár, s rozprostřením a zhutněním, ošetřením povrchu podkladu vodou | [24 empty] | SPI
|  | Odkaz na mn. položky pořadí 38 : 32,50000 |  | 32.5 | [22 empty] | VV | 5
40 | 596215040R00 | Kladení zámkové dlažby do drtě tloušťka dlažby 80 mm, tloušťka lože 40 mm | m2 | 32.5 |  | 0 |  | 0 |  | 0 | 21 | 0 | 0.0739 | 2.4 | 0 | 0 | 822-1 | RTS 22/ I | RTS 22/ I | 0.48 | 15.6 |  | Práce |  |  |  | POL1_
|  | s provedením lože z kameniva drceného, s vyplněním spár, s dvojitým hutněním a se smetením přebytečného materiálu na krajnici. S dodáním hmot pro lože a výplň spár. | [24 empty] | SPI |  | s provedením lože z kameniva drceného, s vyplněním spár, s dvojitým hutněním a se smetením přebytečného materiálu na krajnici. S dodáním hmot pro lože a výplň spár.
|  | Odkaz na mn. položky pořadí 39 : 32,50000 |  | 32.5 | [22 empty] | VV | 5
41 | 596291113R00 | Řezání zámkové dlažby tloušťky 80 mm | m | 21.13 |  | 0 |  | 0 |  | 0 | 21 | 0 | 0.00036 | 0.01 | 0 | 0 | 822-1 | RTS 22/ I | RTS 22/ I | 0.43 | 9.09 |  | Práce |  |  |  | POL1_
|  | 4,47+3,6+0,5*4+4,86+6,2 |  | 21.13 | [22 empty] | VV | 0
42 | 596811111RT4 | Kladení dlažby z betonových nebo kameninových dlaždic včetně dodávky dlaždic betonových, rozměru 50/50 mm, tloušťky 50 mm, do lože z kameniva těženého | m2 | 25 |  | 0 |  | 0 |  | 0 | 21 | 0 | 0.18108 | 4.53 | 0 | 0 | 822-1 | RTS 22/ I | RTS 22/ I | 0.375 | 9.38 |  | Práce |  |  |  | POL1_
|  | komunikací pro pěší do velikosti dlaždic 0,25 m2 s provedením lože do tl. 30 mm, s vyplněním spár a se smetením přebytečného materiálu na vzdálenost do 3 m | [24 empty] | SPI |  | komunikací pro pěší do velikosti dlaždic 0,25 m2 s provedením lože do tl. 30 mm, s vyplněním spár a se smetením přebytečného materiálu na vzdálenost do 3 m
|  | střecha_dlažba : (2,0+23,0) |  | 25 | [22 empty] | VV | 0
43 | 917862111R00 | Osazení silničního nebo chodníkového betonového obrubníku stojatého, s boční opěrou z betonu prostého, do lože z betonu prostého C 12/15 | m | 14.95 |  | 0 |  | 0 |  | 0 | 21 | 0 | 0.188 | 2.81 | 0 | 0 | 822-1 | RTS 22/ I | RTS 22/ I | 0.27 | 4.04 |  | Práce |  |  |  | POL1_
|  | S dodáním hmot pro lože tl. 80-100 mm. | [24 empty] | SPI
|  | nájezdový v bráně : 5,38 |  | 5.38 | [22 empty] | VV | 0
|  | chodníkový : (4,47+3,6+0,5*3) |  | 9.57 | [22 empty] | VV | 0
44 | 59217422R | obrubník chodníkový materiál beton; l = 1000,0 mm; š = 80,0 mm; h = 200,0 mm; barva šedá | kus | 10 |  | 0 |  | 0 |  | 0 | 21 | 0 | 0.036 | 0.36 | 0 | 0 | SPCM | RTS 22/ I | RTS 22/ I | 0 | 0 |  | Specifikace |  |  |  | POL3_
|  | chodníkový : 10 |  | 10 | [22 empty] | VV | 0
45 | 59217476R | obrubník silniční nájezdový; materiál beton; l = 1000,0 mm; š = 150,0 mm; h = 150,0 mm; barva šedá | kus | 6 |  | 0 |  | 0 |  | 0 | 21 | 0 | 0.0483 | 0.29 | 0 | 0 | SPCM | RTS 22/ I | RTS 22/ I | 0 | 0 |  | Specifikace |  |  |  | POL3_
|  | nájezdový v bráně : 6 |  | 6 | [22 empty] | VV | 0
46 | 592451170R | dlažba betonová dvouvrstvá; obdélník; šedá; l = 200 mm; š = 100 mm; tl. 80,0 mm | m2 | 33.475 |  | 0 |  | 0 |  | 0 | 21 | 0 | 0.17245 | 5.77 | 0 | 0 | SPCM | RTS 22/ I | RTS 22/ I | 0 | 0 |  | Specifikace |  |  |  | POL3_
|  | Odkaz na mn. položky pořadí 40 : 32,50000*1,03 |  | 33.475 | [22 empty] | VV | 5
Díl: | 61 | Úpravy povrchů vnitřní |  |  |  | 0 |  | 0 |  | 0 |  | 0 |  | 30.68 |  | 0 |  |  |  |  | 781.38 | [5 empty] | DIL
47 | 610991001R00 | Začišťovací okenní lišta pro omítku tl. 6 mm | m | 229.8 |  | 0 |  | 0 |  | 0 | 21 | 0 | 0.00015 | 0.03 | 0 | 0 | 801-1 | RTS 22/ I | RTS 22/ I | 0.05 | 11.49 |  | Práce |  |  |  | POL1_
|  | nalepení a odříznutí po dokončení omítek | [24 empty] | SPI
|  | vnitřní napojení rámů : | [24 empty] | VV | 0
|  | 1NP : (2,4+0,6*2+1,2+0,6*2+2,4+1,4*2+2,4+0,6*2) |  | 14.8 | [22 empty] | VV | 0
|  | (2,4+0,6*2+1,2+0,6*2+2,2+2,5*2+1,2+0,6*2+1,2+0,6*2) |  | 18 | [22 empty] | VV | 0
|  | (2,4+0,6*2+4,8+1,8*2) |  | 12 | [22 empty] | VV | 0
|  | (2,4+2,5*2+2,4+1,8*2+2,4+1,8*2+2,4+1,8*2+2,4+2,5*2) |  | 32.8 | [22 empty] | VV | 0
|  | (1,2+1,2*2+1,2+1,2*2+1,2+1,2*2+1,2+2,5*2) |  | 17 | [22 empty] | VV | 0
|  | (1,2+1,8*2+1,2+1,8*2+1,2+2,5*2) |  | 15.8 | [22 empty] | VV | 0
|  | (1,2+1,8*2)*4 |  | 19.2 | [22 empty] | VV | 0
|  | 2NP : (2,4+2,4*2+4,8+2,4*2) |  | 16.8 | [22 empty] | VV | 0
|  | (2,4+1,8*2)*4 |  | 24 | [22 empty] | VV | 0
|  | (2,4+1,8*2+3,6+1,8*2) |  | 13.2 | [22 empty] | VV | 0
|  | 3NP : (1,2+0,6*2)*2+(0,6+0,6*2) |  | 6.6 | [22 empty] | VV | 0
|  | (2,4+1,2*2)*2 |  | 9.6 | [22 empty] | VV | 0
|  | (2,4+1,2*2)*4 |  | 19.2 | [22 empty] | VV | 0
|  | (2,4+1,2*2+3,6+1,2*2) |  | 10.8 | [22 empty] | VV | 0
48 | 611403399RT2 | Hrubé zaplnění rýh ve stropech maltou ze suchých směsí jakékoliv šířky | m2 | 7.5 |  | 0 |  | 0 |  | 0 | 21 | 0 | 0.068 | 0.51 | 0 | 0 | 801-4 | RTS 22/ I | RTS 22/ I | 0.81945 | 6.15 |  | Práce |  |  |  | POL1_
|  | pro TZB odhad : 50,0*0,15 |  | 7.5 | [22 empty] | VV | 0
49 | 611421231RT2 | Oprava vnitřních vápenných omítek stropů železobetonových rovných tvárnicových a kleneb v množství opravované plochy v množství opravované plochy přes 5 do 10 %, štukových | m2 | 559.1 |  | 0 |  | 0 |  | 0 | 21 | 0 | 0.00412 | 2.3 | 0 | 0 | 801-4 | RTS 22/ I | RTS 22/ I | 0.19 | 106.23 |  | Práce |  |  |  | POL1_
|  | Odkaz na mn. položky pořadí 110 : 559,10000 |  | 559.1 | [22 empty] | VV | 5
50 | 611425631RT2 | Omítka rýh ve stropech maltou vápennou o šířce rýhy přes 150 do 300 mm, omítkou štukovou, | m2 | 7.5 |  | 0 |  | 0 |  | 0 | 21 | 0 | 0.04555 | 0.34 | 0 | 0 | 801-4 | RTS 22/ I | RTS 22/ I | 2.0918 | 15.69 |  | Práce |  |  |  | POL1_
|  | z pomocného pracovního lešení o výšce podlahy do 1900 mm a pro zatížení do 1,5 kPa, | [24 empty] | SPI
|  | Odkaz na mn. položky pořadí 48 : 7,50000 |  | 7.5 | [22 empty] | VV | 5
51 | 612403399RT2 | Hrubá výplň rýh ve stěnách, jakoukoliv maltou maltou ze suchých směsí jakékoliv šířky | m2 | 22.5 |  | 0 |  | 0 |  | 0 | 21 | 0 | 0.068 | 1.53 | 0 | 0 | 801-4 | RTS 22/ I | RTS 22/ I | 0.71398 | 16.06 |  | Práce |  |  |  | POL1_
|  | jakékoliv šířky rýhy, | [24 empty] | SPI
|  | pro TZB odhad : 150,0*0,15 |  | 22.5 | [22 empty] | VV | 0
52 | 612421626R00 | Omítky vnitřní stěn vápenné nebo vápenocementové v podlaží i ve schodišti hladké | m2 | 167.856 |  | 0 |  | 0 |  | 0 | 21 | 0 | 0.04414 | 7.41 | 0 | 0 | 801-1 | RTS 22/ I | RTS 22/ I | 0.6 | 100.71 |  | Práce |  |  |  | POL1_
|  | pod obklady : | [24 empty] | VV | 0
|  | 203_WC : 2,02*(1,45+1,2+1,0+1,2)*2-(0,7+0,6*2)*1,97 |  | 15.851 | [22 empty] | VV | 0
|  | 205_úklidová místnost : 2,02*(1,2+2,08)*2-(0,7*1,97) |  | 11.8722 | [22 empty] | VV | 0
|  | 207_koupelna : 2,02*(1,15+3,08)*2-(0,7*1,97) |  | 15.7102 | [22 empty] | VV | 0
|  | 208_kuchyň, výdejna jídla : 2,02*(4,8+3,48+0,25)*2-(0,9*1,97+1,2*1,12)+0,25*(1,12*2) |  | 31.9042 | [22 empty] | VV | 0
|  | 211_umývárna, WC : 2,02*(5,03+3,12+0,75)*2-(0,8*1,97+2,8*0,9+1,9*2,02) |  | 28.022 | [22 empty] | VV | 0
|  | 305_WC : 2,02*(3,55+1,95)*2-(0,8*1,97) |  | 20.644 | [22 empty] | VV | 0
|  | 311_WC : 2,02*(0,95*2+1,0*2+1,53*4+1,2*2+2,05*2)-(0,6*1,97*5) |  | 27.4604 | [22 empty] | VV | 0
|  | 312_úklidová místnost : 2,02*(2,83+1,52)*2-(0,6*1,97) |  | 16.392 | [22 empty] | VV | 0
53 | 612421637R00 | Omítky vnitřní stěn vápenné nebo vápenocementové v podlaží i ve schodišti štukové, Malta pro zdění | m2 | 233.2866 |  | 0 |  | 0 |  | 0 | 21 | 0 | 0.04766 | 11.12 | 0 | 0 | 801-1 | RTS 22/ I | RTS 22/ I | 0.84 | 195.96 |  | Práce |  |  |  | POL1_
|  | na novém zdivu a příčkách : | [24 empty] | VV | 0
|  | 1NP : 1,0*2 |  | 2 | [22 empty] | VV | 0
|  | 3NP : 1,0*2,1*2 |  | 4.2 | [22 empty] | VV | 0
|  | 2NP : 3,1*2,05*2 |  | 12.71 | [22 empty] | VV | 0
|  | 1NP : 1,0 |  | 1 | [22 empty] | VV | 0
|  | 2NP : 1,2*1,8 |  | 2.16 | [22 empty] | VV | 0
|  | příčky a zazdívky : 138,896*2 |  | 277.792 | [22 empty] | VV | 0
|  | Začátek provozního součtu | [24 empty] | VV
|  | 2NP : 3,1*(4,78+3,08+1,35+3,3+3,63+9,3+1,35+5,18+1,2+2,08) |  | 109.275 | [22 empty] | VV | 2
|  | -(0,7*1,97*3+0,8*1,97*2+0,9*1,97+1,99*2,08) |  | -13.2012 | [22 empty] | VV | 2
|  | 3,1*(2,4+4,78+5,18+2,18+0,75) |  | 47.399 | [22 empty] | VV | 2
|  | -(0,8*1,97+0,9*1,97+2,0*0,9+1,9*2,02) |  | -8.987 | [22 empty] | VV | 2
|  | 3NP : 0,7*2,1*3 |  | 4.41 | [22 empty] | VV | 2
|  | Konec provozního součtu | [24 empty] | VV
|  | odpočet omítky pod obklady bez omítek na původních stěnách : -(167,856-101,2806) |  | -66.5754 | [22 empty] | VV | 0
|  | pod obklady : | [24 empty] | VV | 0
|  | Začátek provozního součtu | [24 empty] | VV
|  | 203_WC : 2,02*(1,45+1,2+1,0+1,2)*2-(0,7+0,6*2)*1,97 |  | 15.851 | [22 empty] | VV | 2
|  | 205_úklidová místnost : 2,02*(1,2+2,08)*2-(0,7*1,97) |  | 11.8722 | [22 empty] | VV | 2
|  | 207_koupelna : 2,02*(1,15+3,08)*2-(0,7*1,97) |  | 15.7102 | [22 empty] | VV | 2
|  | 208_kuchyň, výdejna jídla : 2,02*(4,8+3,48+0,25)*2-(0,9*1,97+1,2*1,12)+0,25*(1,12*2) |  | 31.9042 | [22 empty] | VV | 2
|  | 211_umývárna, WC : 2,02*(5,03+3,12+0,75)*2-(0,8*1,97+2,8*0,9+1,9*2,02) |  | 28.022 | [22 empty] | VV | 2
|  | 305_WC : 2,02*(3,55+1,95)*2-(0,8*1,97) |  | 20.644 | [22 empty] | VV | 2
|  | 311_WC : 2,02*(0,95*2+1,0*2+1,53*4+1,2*2+2,05*2)-(0,6*1,97*5) |  | 27.4604 | [22 empty] | VV | 2
|  | 312_úklidová místnost : 2,02*(2,83+1,52)*2-(0,6*1,97) |  | 16.392 | [22 empty] | VV | 2
|  | Konec provozního součtu | [24 empty] | VV
|  | na původních stěnách : | [24 empty] | VV | 0
|  | Začátek provozního součtu | [24 empty] | VV
|  | 2NP : 2,02*(2,33+5,93+3,75+2,4+2,08+3,2+1,32) |  | 42.4402 | [22 empty] | VV | 2
|  | 305_WC : 2,02*(3,55+1,95)*2-(0,8*1,97+0,7*2,02*2) |  | 17.816 | [22 empty] | VV | 2
|  | 311_WC : 2,02*(0,95*2+1,0*2+1,53*4+1,2*2+2,05*2)-(0,6*1,97*5+0,7*2,02) |  | 26.0464 | [22 empty] | VV | 2
|  | 312_úklidová místnost : 2,02*(2,83+1,52)*2-(0,6*1,97+0,7*2,02) |  | 14.978 | [22 empty] | VV | 2
|  | Konec provozního součtu | [24 empty] | VV
54 | 612421231RT2 | Oprava vnitřních vápenných omítek stěn v množství opravované plochy přes 5 do 10 %, štukových | m2 | 918.0761 |  | 0 |  | 0 |  | 0 | 21 | 0 | 0.00355 | 3.26 | 0 | 0 | 801-4 | RTS 22/ I | RTS 22/ I | 0.17 | 156.07 |  | Práce |  |  |  | POL1_
|  | Odkaz na mn. položky pořadí 111 : 918,07610 |  | 918.0761 | [22 empty] | VV | 5
55 | 612423631RT2 | Omítka rýh ve stěnách maltou vápennou štuková, šířky rýhy přes 150 do 300 mm, | m2 | 22.5 |  | 0 |  | 0 |  | 0 | 21 | 0 | 0.03607 | 0.81 | 0 | 0 | 801-4 | RTS 22/ I | RTS 22/ I | 1.5804 | 35.56 |  | Práce |  |  |  | POL1_
|  | z pomocného pracovního lešení o výšce podlahy do 1900 mm a pro zatížení do 1,5 kPa, | [24 empty] | SPI
|  | Odkaz na mn. položky pořadí 51 : 22,50000 |  | 22.5 | [22 empty] | VV | 5
56 | 612425931RT2 | Omítka vápenná vnitřního ostění omítkou štukovou | m2 | 85.98 |  | 0 |  | 0 |  | 0 | 21 | 0 | 0.03491 | 3 | 0 | 0 | 801-4 | RTS 22/ I | RTS 22/ I | 1.18 | 101.46 |  | Práce |  |  |  | POL1_
|  | okenního nebo dveřního, z pomocného pracovního lešení o výšce podlahy do 1900 mm a pro zatížení do 1,5 kPa, | [24 empty] | SPI |  | okenního nebo dveřního, z pomocného pracovního lešení o výšce podlahy do 1900 mm a pro zatížení do 1,5 kPa,
|  | vnitřní ostění otvorů : | [24 empty] | VV | 0
|  | 1NP : 0,3*(2,4+0,6*2+1,2+0,6*2+2,4+1,4*2+2,4+0,6*2) |  | 4.44 | [22 empty] | VV | 0
|  | 0,3*(2,4+0,6*2+1,2+0,6*2+2,2+2,5*2+1,2+0,6*2+1,2+0,6*2) |  | 5.4 | [22 empty] | VV | 0
|  | 0,3*(2,4+0,6*2+4,8+1,8*2) |  | 3.6 | [22 empty] | VV | 0
|  | 0,3*(2,4+2,5*2+2,4+1,8*2+2,4+1,8*2+2,4+1,8*2+2,4+2,5*2) |  | 9.84 | [22 empty] | VV | 0
|  | 0,3*(1,2+1,2*2+1,2+1,2*2+1,2+1,2*2+1,2+2,5*2) |  | 5.1 | [22 empty] | VV | 0
|  | 0,3*(1,2+1,8*2+1,2+1,8*2+1,2+2,5*2) |  | 4.74 | [22 empty] | VV | 0
|  | 0,3*(1,2+1,8*2)*4 |  | 5.76 | [22 empty] | VV | 0
|  | 2NP : 0,3*(2,4+2,4*2+4,8+2,4*2) |  | 5.04 | [22 empty] | VV | 0
|  | 0,3*(2,4+1,8*2)*4 |  | 7.2 | [22 empty] | VV | 0
|  | 0,3*(2,4+1,8*2+3,6+1,8*2) |  | 3.96 | [22 empty] | VV | 0
|  | 3NP : 0,3*(1,2+0,6*2)*2+0,3*(0,6+0,6*2) |  | 1.98 | [22 empty] | VV | 0
|  | 0,3*(2,4+1,2*2)*2 |  | 2.88 | [22 empty] | VV | 0
|  | 0,3*(2,4+1,2*2)*4 |  | 5.76 | [22 empty] | VV | 0
|  | 0,3*(2,4+1,2*2+3,6+1,2*2) |  | 3.24 | [22 empty] | VV | 0
|  | pod parapety : 85,2*0,2 |  | 17.04 | [22 empty] | VV | 0
57 | 612481211RT2 | Vyztužení povrchu vnitřních stěn sklotextilní síťovinou s dodávkou síťoviny a stěrkového tmelu | m2 | 100 |  | 0 |  | 0 |  | 0 | 21 | 0 | 0.00367 | 0.37 | 0 | 0 | 801-1 | RTS 22/ I | RTS 22/ I | 0.36 | 36 |  | Práce |  |  |  | POL1_
|  | přechody podkladů omítek, praskliny, vyrovnání apod. dle potřeby : 100,0 |  | 100 | [22 empty] | VV | 0
Díl: | 62 | Úpravy povrchů vnější |  |  |  | 0 |  | 0 |  | 0 |  | 0 |  | 6.38 |  | 0 |  |  |  |  | 218.73 | [5 empty] | DIL
58 | 622421143R00 | Omítky vnější stěn vápenné nebo vápenocementové štukové, , složitost 1÷ 2, Malta pro zdění | m2 | 32.79 |  | 0 |  | 0 |  | 0 | 21 | 0 | 0.05258 | 1.72 | 0 | 0 | 801-1 | RTS 22/ I | RTS 22/ I | 0.92 | 30.17 |  | Práce |  |  |  | POL1_
|  | omítka po odsekaném fasádním obkladu : 30,63 |  | 30.63 | [22 empty] | VV | 0
|  | zazdívka SV pohled : 1,2*1,8 |  | 2.16 | [22 empty] | VV | 0
59 | 622421146R00 | Omítky vnější stěn vápenné nebo vápenocementové štukové, , složitost 5 , Malta pro zdění | m2 | 48.15 |  | 0 |  | 0 |  | 0 | 21 | 0 | 0.06655 | 3.2 | 0 | 0 | 801-1 | RTS 22/ I | RTS 22/ I | 2.21 | 106.41 |  | Práce |  |  |  | POL1_
|  | vnější ostění otvorů : | [24 empty] | VV | 0
|  | 1NP : 0,15*(2,4+0,6*2+1,2+0,6*2+2,4+1,4*2+2,4+0,6*2) |  | 2.22 | [22 empty] | VV | 0
|  | 0,15*(2,4+0,6*2+1,2+0,6*2+2,2+2,5*2+1,2+0,6*2+1,2+0,6*2) |  | 2.7 | [22 empty] | VV | 0
|  | 0,15*(2,4+0,6*2+4,8+1,8*2) |  | 1.8 | [22 empty] | VV | 0
|  | 0,15*(2,4+2,5*2+2,4+1,8*2+2,4+1,8*2+2,4+1,8*2+2,4+2,5*2) |  | 4.92 | [22 empty] | VV | 0
|  | 0,15*(1,2+1,2*2+1,2+1,2*2+1,2+1,2*2+1,2+2,5*2) |  | 2.55 | [22 empty] | VV | 0
|  | 0,15*(1,2+1,8*2+1,2+1,8*2+1,2+2,5*2) |  | 2.37 | [22 empty] | VV | 0
|  | 0,15*(1,2+1,8*2)*4 |  | 2.88 | [22 empty] | VV | 0
|  | 2NP : 0,15*(2,4+2,4*2+4,8+2,4*2) |  | 2.52 | [22 empty] | VV | 0
|  | 0,15*(2,4+1,8*2)*4 |  | 3.6 | [22 empty] | VV | 0
|  | 0,15*(2,4+1,8*2+3,6+1,8*2) |  | 1.98 | [22 empty] | VV | 0
|  | 3NP : 0,15*(1,2+0,6*2)*2+0,15*(0,6+0,6*2) |  | 0.99 | [22 empty] | VV | 0
|  | 0,15*(2,4+1,2*2)*2 |  | 1.44 | [22 empty] | VV | 0
|  | 0,15*(2,4+1,2*2)*4 |  | 2.88 | [22 empty] | VV | 0
|  | 0,15*(2,4+1,2*2+3,6+1,2*2) |  | 1.62 | [22 empty] | VV | 0
|  | pod parapety : 91,2*0,15 |  | 13.68 | [22 empty] | VV | 0
60 | 622422121R00 | Oprava vnějších omítek vápenných a vápenocementových štukových, stupeň členitosti 1 a 2, v množství opravované plochy do 10 %, s barvením na 100% opravované plochy, bez nákladů na umělecké dekorace fasád | m2 | 99.02 |  | 0 |  | 0 |  | 0 | 21 | 0 | 0.01287 | 1.27 | 0 | 0 | 801-4 | RTS 22/ I | RTS 22/ I | 0.19 | 18.81 |  | Práce |  |  |  | POL1_
|  | bez otlučení vadných míst | [24 empty] | SPI
|  | kontrola a oprava fasády, která se bude nově natírat : | [24 empty] | VV | 0
|  | JZ : (9,71+10,01)/2*13,0 |  | 128.18 | [22 empty] | VV | 0
|  | otvory : -(2,4*0,6+4,8*1,8+2,4*2,4+4,8*2,4+2,4*1,2+2,4*1,2) |  | -33.12 | [22 empty] | VV | 0
|  | SV : (1,0+1,2)*1,8 |  | 3.96 | [22 empty] | VV | 0
61 | 622471317RU4 | Nátěry a nástřiky vnějších stěn a pilířů základním a krycím nátěrem (nebo přestřikem povrchu) hmota silikonová, složitost 1 ÷ 2, | m2 | 99.02 |  | 0 |  | 0 |  | 0 | 21 | 0 | 0.00096 | 0.1 | 0 | 0 | 801-1 | RTS 22/ I | RTS 22/ I | 0.23 | 22.77 |  | Práce |  |  |  | POL1_
|  | Penetrace + 2 x krycí nátěr. | [24 empty] | SPI
|  | fasády : | [24 empty] | VV | 0
|  | JZ : (9,71+10,01)/2*13,0 |  | 128.18 | [22 empty] | VV | 0
|  | otvory : -(2,4*0,6+4,8*1,8+2,4*2,4+4,8*2,4+2,4*1,2+2,4*1,2) |  | -33.12 | [22 empty] | VV | 0
|  | SV : (1,0+1,2)*1,8 |  | 3.96 | [22 empty] | VV | 0
62 | 622471319RU4 | Nátěry a nástřiky vnějších stěn a pilířů základním a krycím nátěrem (nebo přestřikem povrchu) hmota silikonová, složitost 5 , | m2 | 48.15 |  | 0 |  | 0 |  | 0 | 21 | 0 | 0.00123 | 0.06 | 0 | 0 | 801-1 | RTS 22/ I | RTS 22/ I | 0.33 | 15.89 |  | Práce |  |  |  | POL1_
|  | Penetrace + 2 x krycí nátěr. | [24 empty] | SPI
|  | vnější ostění otvorů : | [24 empty] | VV | 0
|  | 1NP : 0,15*(2,4+0,6*2+1,2+0,6*2+2,4+1,4*2+2,4+0,6*2) |  | 2.22 | [22 empty] | VV | 0
|  | 0,15*(2,4+0,6*2+1,2+0,6*2+2,2+2,5*2+1,2+0,6*2+1,2+0,6*2) |  | 2.7 | [22 empty] | VV | 0
|  | 0,15*(2,4+0,6*2+4,8+1,8*2) |  | 1.8 | [22 empty] | VV | 0
|  | 0,15*(2,4+2,5*2+2,4+1,8*2+2,4+1,8*2+2,4+1,8*2+2,4+2,5*2) |  | 4.92 | [22 empty] | VV | 0
|  | 0,15*(1,2+1,2*2+1,2+1,2*2+1,2+1,2*2+1,2+2,5*2) |  | 2.55 | [22 empty] | VV | 0
|  | 0,15*(1,2+1,8*2+1,2+1,8*2+1,2+2,5*2) |  | 2.37 | [22 empty] | VV | 0
|  | 0,15*(1,2+1,8*2)*4 |  | 2.88 | [22 empty] | VV | 0
|  | 2NP : 0,15*(2,4+2,4*2+4,8+2,4*2) |  | 2.52 | [22 empty] | VV | 0
|  | 0,15*(2,4+1,8*2)*4 |  | 3.6 | [22 empty] | VV | 0
|  | 0,15*(2,4+1,8*2+3,6+1,8*2) |  | 1.98 | [22 empty] | VV | 0
|  | 3NP : 0,15*(1,2+0,6*2)*2+0,15*(0,6+0,6*2) |  | 0.99 | [22 empty] | VV | 0
|  | 0,15*(2,4+1,2*2)*2 |  | 1.44 | [22 empty] | VV | 0
|  | 0,15*(2,4+1,2*2)*4 |  | 2.88 | [22 empty] | VV | 0
|  | 0,15*(2,4+1,2*2+3,6+1,2*2) |  | 1.62 | [22 empty] | VV | 0
|  | pod parapety : 91,2*0,15 |  | 13.68 | [22 empty] | VV | 0
63 | 622473187RT2 | Příplatek za okenní začišťovací lištu včetně dodávky | m | 229.8 |  | 0 |  | 0 |  | 0 | 21 | 0 | 0.00015 | 0.03 | 0 | 0 | 801-1 | RTS 22/ I | RTS 22/ I | 0.06 | 13.79 |  | Práce |  |  |  | POL1_
|  | vnější napojení rámů : | [24 empty] | VV | 0
|  | vnější ostění otvorů : | [24 empty] | VV | 0
|  | 1NP : (2,4+0,6*2+1,2+0,6*2+2,4+1,4*2+2,4+0,6*2) |  | 14.8 | [22 empty] | VV | 0
|  | (2,4+0,6*2+1,2+0,6*2+2,2+2,5*2+1,2+0,6*2+1,2+0,6*2) |  | 18 | [22 empty] | VV | 0
|  | (2,4+0,6*2+4,8+1,8*2) |  | 12 | [22 empty] | VV | 0
|  | (2,4+2,5*2+2,4+1,8*2+2,4+1,8*2+2,4+1,8*2+2,4+2,5*2) |  | 32.8 | [22 empty] | VV | 0
|  | (1,2+1,2*2+1,2+1,2*2+1,2+1,2*2+1,2+2,5*2) |  | 17 | [22 empty] | VV | 0
|  | (1,2+1,8*2+1,2+1,8*2+1,2+2,5*2) |  | 15.8 | [22 empty] | VV | 0
|  | (1,2+1,8*2)*4 |  | 19.2 | [22 empty] | VV | 0
|  | 2NP : (2,4+2,4*2+4,8+2,4*2) |  | 16.8 | [22 empty] | VV | 0
|  | (2,4+1,8*2)*4 |  | 24 | [22 empty] | VV | 0
|  | (2,4+1,8*2+3,6+1,8*2) |  | 13.2 | [22 empty] | VV | 0
|  | 3NP : (1,2+0,6*2)*2+(0,6+0,6*2) |  | 6.6 | [22 empty] | VV | 0
|  | (2,4+1,2*2)*2 |  | 9.6 | [22 empty] | VV | 0
|  | (2,4+1,2*2)*4 |  | 19.2 | [22 empty] | VV | 0
|  | (2,4+1,2*2+3,6+1,2*2) |  | 10.8 | [22 empty] | VV | 0
64 | 622904112R00 | Očištění fasád tlakovou vodou, složitost fasády 1 - 2 | m2 | 99.02 |  | 0 |  | 0 |  | 0 | 21 | 0 | 2e-05 | 0 | 0 | 0 | 801-1 | RTS 22/ I | RTS 22/ I | 0.11 | 10.89 |  | Práce |  |  |  | POL1_
|  | před nátěrem : | [24 empty] | VV | 0
|  | Odkaz na mn. položky pořadí 60 : 99,02000 |  | 99.02 | [22 empty] | VV | 5
Díl: | 63 | Podlahy a podlahové konstrukce |  |  |  | 0 |  | 0 |  | 0 |  | 0 |  | 16.12 |  | 0 |  |  |  |  | 136.78 | [5 empty] | DIL
65 | 631312141R00 | Doplnění mazanin betonem prostým rýh v dosavadních mazaninách | m3 | 0.4731 |  | 0 |  | 0 |  | 0 | 21 | 0 | 2.5 | 1.18 | 0 | 0 | 801-4 | RTS 22/ I | RTS 22/ I | 5.33 | 2.52 |  | Práce |  |  |  | POL1_
|  | prostým betonem (s dodáním hmot) bez potěru, | [24 empty] | SPI
|  | 1NP : 0,15*0,1*1,48*2 |  | 0.0444 | [22 empty] | VV | 0
|  | 2NP : 0,15*0,1*(7,1+0,2*3) |  | 0.1155 | [22 empty] | VV | 0
|  | 3NP : 0,15*0,1*(1,5+2,7+1,57+2,1+0,2) |  | 0.12105 | [22 empty] | VV | 0
|  | 0,15*0,1*(5,78+7,03) |  | 0.19215 | [22 empty] | VV | 0
66 | 632421113RT4 | Potěr ze suchých směsí samonivelační podlahová modifikovaná hmota na bázi cementu, tloušťky 3 mm, včetně penetrace | m2 | 310.1 |  | 0 |  | 0 |  | 0 | 21 | 0 | 0.00557 | 1.73 | 0 | 0 | 801-1 | RTS 22/ I | RTS 22/ I | 0.34 | 105.43 |  | Práce |  |  |  | POL1_
|  | s rozprostřením a uhlazením | [24 empty] | SPI
|  | P1_PVC na stávající podlahu : | [24 empty] | VV | 0
|  | 125_chodba : 13,10 |  | 13.1 | [22 empty] | VV | 0
|  | 209_denní místnost : 110,40 |  | 110.4 | [22 empty] | VV | 0
|  | 210_sklad : 7,40 |  | 7.4 | [22 empty] | VV | 0
|  | 301a_chodba : 15,90 |  | 15.9 | [22 empty] | VV | 0
|  | 302_relaxační místnost : 86,00 |  | 86 | [22 empty] | VV | 0
|  | 303_kancelář ředitelky MŠ : 27,80 |  | 27.8 | [22 empty] | VV | 0
|  | 304_archiv : 7,90 |  | 7.9 | [22 empty] | VV | 0
|  | P2_PVC na novou skladbu : | [24 empty] | VV | 0
|  | 202_chodba : 18,00 |  | 18 | [22 empty] | VV | 0
|  | 206_kancelář : 10,70 |  | 10.7 | [22 empty] | VV | 0
|  | 212_šatna : 12,90 |  | 12.9 | [22 empty] | VV | 0
67 | 632441015RT2 | Potěr litý anhydritový anhydritový, pevnost v tlaku 25 MPa, pokládaná plocha do 100 m2, tloušťka 50 mm | m2 | 106.7 |  | 0 |  | 0 |  | 0 | 21 | 0 | 0.11025 | 11.76 | 0 | 0 | 801-1 | RTS 22/ I | RTS 22/ I | 0.15 | 16.01 |  | Práce |  |  |  | POL1_
|  | dovoz směsi, doprava pomocí šnekového čerpadla, lití hadicí na plochu, dvojí (křížem vedené) rozvlnění hrazdami | [24 empty] | SPI |  | dovoz směsi, doprava pomocí šnekového čerpadla, lití hadicí na plochu, dvojí (křížem vedené) rozvlnění hrazdami
|  | P2_ tl. 49 mm : | [24 empty] | VV | 0
|  | 202_chodba : 18,00 |  | 18 | [22 empty] | VV | 0
|  | 206_kancelář : 10,70 |  | 10.7 | [22 empty] | VV | 0
|  | 212_šatna : 12,90 |  | 12.9 | [22 empty] | VV | 0
|  | K1_tl. 46 mm : | [24 empty] | VV | 0
|  | 203_WC : 3,00 |  | 3 | [22 empty] | VV | 0
|  | 204_sklad prádla : 7,90 |  | 7.9 | [22 empty] | VV | 0
|  | 205_úklidová místnost : 2,50 |  | 2.5 | [22 empty] | VV | 0
|  | 207_koupelna : 3,50 |  | 3.5 | [22 empty] | VV | 0
|  | 208_kuchyň, výdejna jídla : 16,10 |  | 16.1 | [22 empty] | VV | 0
|  | 211_umývárna, WC : 15,30 |  | 15.3 | [22 empty] | VV | 0
|  | 305_WC : 6,90 |  | 6.9 | [22 empty] | VV | 0
|  | 311_WC : 5,60 |  | 5.6 | [22 empty] | VV | 0
|  | 312_úklidová místnost : 4,30 |  | 4.3 | [22 empty] | VV | 0
68 | 632441491R00 | Potěr litý anhydritový broušení anhydritových potěrů | m2 | 106.7 |  | 0 |  | 0 |  | 0 | 21 | 0 | 0 | 0 | 0 | 0 | 801-1 | RTS 22/ I | RTS 22/ I | 0.05 | 5.34 |  | Práce |  |  |  | POL1_
|  | dovoz směsi, doprava pomocí šnekového čerpadla, lití hadicí na plochu, dvojí (křížem vedené) rozvlnění hrazdami | [24 empty] | SPI |  | dovoz směsi, doprava pomocí šnekového čerpadla, lití hadicí na plochu, dvojí (křížem vedené) rozvlnění hrazdami
|  | Odkaz na mn. položky pořadí 67 : 106,70000 |  | 106.7 | [22 empty] | VV | 5
69 | 632451021R00 | Vyrovnávací potěr z cementové malty v pásu o průměrné (střední) tloušťce od 10 do 20 mm | m2 | 10.032 |  | 0 |  | 0 |  | 0 | 21 | 0 | 0.04984 | 0.5 | 0 | 0 | 801-1 | RTS 22/ I | RTS 22/ I | 0.35 | 3.51 |  | Práce |  |  |  | POL1_
|  | na zdivu jako podklad např. pod izolaci, na parapetech z prefabrikovaných dílců, pod oplechování apod., vodorovný nebo ve spádu do 15°, hlazený dřevěným hladítkem, | [24 empty] | SPI |  | na zdivu jako podklad např. pod izolaci, na parapetech z prefabrikovaných dílců, pod oplechování apod., vodorovný nebo ve spádu do 15°, hlazený dřevěným hladítkem,
|  | vyspravení podkladu pod parapety oken : 0,11*(2,4*22+3,6*1+1,2*21+4,8*2) |  | 10.032 | [22 empty] | VV | 0
70 | 632451023R00 | Vyrovnávací potěr z cementové malty v pásu o průměrné (střední) tloušťce od 30 do 40 mm | m2 | 9.625 |  | 0 |  | 0 |  | 0 | 21 | 0 | 0.09868 | 0.95 | 0 | 0 | 801-1 | RTS 22/ I | RTS 22/ I | 0.412 | 3.97 |  | Práce |  |  |  | POL1_
|  | na zdivu jako podklad např. pod izolaci, na parapetech z prefabrikovaných dílců, pod oplechování apod., vodorovný nebo ve spádu do 15°, hlazený dřevěným hladítkem, | [24 empty] | SPI |  | na zdivu jako podklad např. pod izolaci, na parapetech z prefabrikovaných dílců, pod oplechování apod., vodorovný nebo ve spádu do 15°, hlazený dřevěným hladítkem,
|  | pod oplechování atiky : 0,35*27,5 |  | 9.625 | [22 empty] | VV | 0
Díl: | 64 | Výplně otvorů |  |  |  | 0 |  | 0 |  | 0 |  | 0 |  | 0.05 |  | 0 |  |  |  |  | 1.5 | [5 empty] | DIL
71 | 642941111RT4 | Stavební pouzdra pro posuvné dveře osazené do zdiva Sestavení pouzdra, vložení do stavebního otvoru, vyrovnání do vodorovné a svislé polohy, zakotvení pouzdra do otvoru montážní pěnou nebo maltou, potažení pouzdra armovací sítí, odstranění zaslepení pouzdra tj. víka a polystyrenu z vnitřku pouzdra, upevnění vodícího trnu, vsazení vozíků do kolejnice, upevnění závěsných prvků na vozíky, vsazení brzdy a seřízení dojezdu, připevnění úchytů na horní hranu dveřního křídla, našroubování gumových dorazů na křídlo, zavěšení dveří. jednostranné pouzdro 900/1970 mm | kus | 1 |  | 0 |  | 0 |  | 0 | 21 | 0 | 0.04525 | 0.05 | 0 | 0 | 801-1 | RTS 22/ I | RTS 22/ I | 1.5 | 1.5 |  | Práce |  |  |  | POL1_
|  | z pozinkovaného ocelového profilovaného plechu | [24 empty] | SPI
|  | DV 07 : 1 |  | 1 | [22 empty] | VV | 0
Díl: | 94 | Lešení a stavební výtahy |  |  |  | 0 |  | 0 |  | 0 |  | 0 |  | 8.71 |  | 0 |  |  |  |  | 139.58 | [5 empty] | DIL
72 | 941941031R00 | Montáž lešení lehkého pracovního řadového s podlahami šířky od 0,80 do 1,00 m, výšky do 10 m | m2 | 438.1 |  | 0 |  | 0 |  | 0 | 21 | 0 | 0.01838 | 8.05 | 0 | 0 | 800-3 | RTS 22/ I | RTS 22/ I | 0.13 | 56.95 |  | Práce |  |  |  | POL1_
|  | včetně kotvení | [24 empty] | SPI
|  | JZ : 8,0*(13,0+0,75*2) |  | 116 | [22 empty] | VV | 0
|  | JV : 8,0*(20,8+0,75*2) |  | 178.4 | [22 empty] | VV | 0
|  | 2,0*(23,7) |  | 47.4 | [22 empty] | VV | 0
|  | SV : 6,0*3,75 |  | 22.5 | [22 empty] | VV | 0
|  | SZ : 8,0*(4,4+0,75) |  | 41.2 | [22 empty] | VV | 0
|  | 2,0*(16,3) |  | 32.6 | [22 empty] | VV | 0
73 | 941941191R00 | Montáž lešení lehkého pracovního řadového s podlahami příplatek za každý další i započatý měsíc použití lešení šířky šířky od 0,80 do 1,00 m a výšky do 10 m | m2 | 657.15 |  | 0 |  | 0 |  | 0 | 21 | 0 | 0.00085 | 0.56 | 0 | 0 | 800-3 | RTS 22/ I | RTS 22/ I | 0.01 | 6.57 |  | Práce |  |  |  | POL1_
|  | včetně kotvení | [24 empty] | SPI
|  | předpoklad 1,5 měsíce : | [24 empty] | VV | 0
|  | Odkaz na mn. položky pořadí 72 : 438,10000*1,5 |  | 657.15 | [22 empty] | VV | 5
74 | 941941831R00 | Demontáž lešení lehkého řadového s podlahami šířky od 0,8 do 1 m, výšky do 10 m | m2 | 438.1 |  | 0 |  | 0 |  | 0 | 21 | 0 | 0 | 0 | 0 | 0 | 800-3 | RTS 22/ I | RTS 22/ I | 0.11 | 48.19 |  | Práce |  |  |  | POL1_
|  | Odkaz na mn. položky pořadí 72 : 438,10000 |  | 438.1 | [22 empty] | VV | 5
75 | 941955001R00 | Lešení lehké pracovní pomocné pomocné, o výšce lešeňové podlahy do 1,2 m | m2 | 61.6 |  | 0 |  | 0 |  | 0 | 21 | 0 | 0.00121 | 0.07 | 0 | 0 | 800-3 | RTS 22/ I | RTS 22/ I | 0.18 | 11.09 |  | Práce |  |  |  | POL1_
|  | Odkaz na mn. položky pořadí 24 : 14,80000 |  | 14.8 | [22 empty] | VV | 5
|  | Odkaz na mn. položky pořadí 25 : 30,30000 |  | 30.3 | [22 empty] | VV | 5
|  | Odkaz na mn. položky pořadí 26 : 4,60000 |  | 4.6 | [22 empty] | VV | 5
|  | Odkaz na mn. položky pořadí 31 : 11,90000 |  | 11.9 | [22 empty] | VV | 5
76 | 944944011R00 | Montáž ochranné sítě z umělých vláken | m2 | 335.6 |  | 0 |  | 0 |  | 0 | 21 | 0 | 0 | 0 | 0 | 0 | 800-3 | RTS 22/ I | RTS 22/ I | 0.03 | 10.07 |  | Práce |  |  |  | POL1_
|  | jen z ulice a boků u čelní fasády : | [24 empty] | VV | 0
|  | JZ : 8,0*(13,0+0,75*2) |  | 116 | [22 empty] | VV | 0
|  | JV : 8,0*(20,8+0,75*2) |  | 178.4 | [22 empty] | VV | 0
|  | SZ : 8,0*(4,4+0,75) |  | 41.2 | [22 empty] | VV | 0
77 | 944944031R00 | Montáž ochranné sítě příplatek k ceně za každý další i započatý měsíc použití ochranných sítí z umělých vláken | m2 | 503.4 |  | 0 |  | 0 |  | 0 | 21 | 0 | 5e-05 | 0.03 | 0 | 0 | 800-3 | RTS 22/ I | RTS 22/ I | 0 | 0 |  | Práce |  |  |  | POL1_
|  | Odkaz na mn. položky pořadí 76 : 335,60000*1,5 |  | 503.4 | [22 empty] | VV | 5
78 | 944944081R00 | Demontáž ochranné sítě z umělých vláken | m2 | 335.6 |  | 0 |  | 0 |  | 0 | 21 | 0 | 0 | 0 | 0 | 0 | 800-3 | RTS 22/ I | RTS 22/ I | 0.02 | 6.71 |  | Práce |  |  |  | POL1_
|  | Odkaz na mn. položky pořadí 76 : 335,60000 |  | 335.6 | [22 empty] | VV | 5
Díl: | 95 | Dokončovací konstrukce na pozemních stavbách |  |  |  | 0 |  | 0 |  | 0 |  | 0 |  | 0.03 |  | 0 |  |  |  |  | 290.51 | [5 empty] | DIL
79 | 952901111R00 | Vyčištění budov a ostatních objektů budov bytové nebo občanské výstavby - zametení a umytí podlah, dlažeb, obkladů, schodů v místnostech, chodbách a schodištích, vyčištění a umytí oken, dveří s rámy, zárubněmi, umytí a vyčištění jiných zasklených a natíraných ploch a zařizovacích předmětů před předáním do užívání světlá výška podlaží do 4 m | m2 | 871.54 |  | 0 |  | 0 |  | 0 | 21 | 0 | 4e-05 | 0.03 | 0 | 0 | 801-1 | RTS 22/ I | RTS 22/ I | 0.31 | 270.18 |  | Práce |  |  |  | POL1_
|  | 101_zádveří : 8,20 |  | 8.2 | [22 empty] | VV | 0
|  | 102_chodba : 16,00 |  | 16 | [22 empty] | VV | 0
|  | 103_strojovna výtahu : 7,50 |  | 7.5 | [22 empty] | VV | 0
|  | 104_zádveří : 6,30 |  | 6.3 | [22 empty] | VV | 0
|  | 105_chodba : 14,00 |  | 14 | [22 empty] | VV | 0
|  | 106_chodba : 6,80 |  | 6.8 | [22 empty] | VV | 0
|  | 107_zádveří : 2,50 |  | 2.5 | [22 empty] | VV | 0
|  | 108_přípravna jídla : 7,80 |  | 7.8 | [22 empty] | VV | 0
|  | 109_přípravna jídla : 7,70 |  | 7.7 | [22 empty] | VV | 0
|  | 110_úklid, prádelna : 12,70 |  | 12.7 | [22 empty] | VV | 0
|  | 111_chodba : 13,34 |  | 13.34 | [22 empty] | VV | 0
|  | 112_šatna : 8,30 |  | 8.3 | [22 empty] | VV | 0
|  | 113_denní místnost : 99,50 |  | 99.5 | [22 empty] | VV | 0
|  | 114_umývárna, WC děti : 15,00 |  | 15 | [22 empty] | VV | 0
|  | 115_úklidová místnost : 2,30 |  | 2.3 | [22 empty] | VV | 0
|  | 116_sklad : 6,00 |  | 6 | [22 empty] | VV | 0
|  | 117_sklad-lehátka : 5,00 |  | 5 | [22 empty] | VV | 0
|  | 118_předsíň : 3,30 |  | 3.3 | [22 empty] | VV | 0
|  | 119_Wc s předsíní : 4,20 |  | 4.2 | [22 empty] | VV | 0
|  | 120_kancelář ředitel : 9,40 |  | 9.4 | [22 empty] | VV | 0
|  | 121_šatna : 12,80 |  | 12.8 | [22 empty] | VV | 0
|  | 122_předsíň : 3,00 |  | 3 | [22 empty] | VV | 0
|  | 123_WC, prádelna : 4,60 |  | 4.6 | [22 empty] | VV | 0
|  | 124_herna dětí : 119,90 |  | 119.9 | [22 empty] | VV | 0
|  | 125_chodba : 13,10 |  | 13.1 | [22 empty] | VV | 0
|  | 126_umývárna, WC děti : 15,80 |  | 15.8 | [22 empty] | VV | 0
|  | 127_úklidová místnost : 3,10 |  | 3.1 | [22 empty] | VV | 0
|  | 201_chodba, schodiště : 14,40 |  | 14.4 | [22 empty] | VV | 0
|  | 202_chodba : 18,00 |  | 18 | [22 empty] | VV | 0
|  | 203_WC : 3,00 |  | 3 | [22 empty] | VV | 0
|  | 204_sklad prádla : 7,90 |  | 7.9 | [22 empty] | VV | 0
|  | 205_úklidová místnost : 2,50 |  | 2.5 | [22 empty] | VV | 0
|  | 206_kancelář : 10,70 |  | 10.7 | [22 empty] | VV | 0
|  | 207_koupelna : 3,50 |  | 3.5 | [22 empty] | VV | 0
|  | 208_kuchyň, výdejna jídla : 16,10 |  | 16.1 | [22 empty] | VV | 0
|  | 209_denní místnost : 110,40 |  | 110.4 | [22 empty] | VV | 0
|  | 210_sklad : 7,40 |  | 7.4 | [22 empty] | VV | 0
|  | 211_umývárna, WC : 15,30 |  | 15.3 | [22 empty] | VV | 0
|  | 212_šatna : 12,90 |  | 12.9 | [22 empty] | VV | 0
|  | 301_chodba, schodiště : 14,30 |  | 14.3 | [22 empty] | VV | 0
|  | 301a_chodba : 15,90 |  | 15.9 | [22 empty] | VV | 0
|  | 302_relaxační místnost : 86,00 |  | 86 | [22 empty] | VV | 0
|  | 303_kancelář ředitelky MŠ : 27,80 |  | 27.8 | [22 empty] | VV | 0
|  | 304_archiv : 7,90 |  | 7.9 | [22 empty] | VV | 0
|  | 305_WC : 6,90 |  | 6.9 | [22 empty] | VV | 0
|  | 306_sklad krojů : 11,00 |  | 11 | [22 empty] | VV | 0
|  | 307_sklad : 13,70 |  | 13.7 | [22 empty] | VV | 0
|  | 308_kancelář : 12,80 |  | 12.8 | [22 empty] | VV | 0
|  | 309_kancelář : 7,50 |  | 7.5 | [22 empty] | VV | 0
|  | 310_kotelna : 7,60 |  | 7.6 | [22 empty] | VV | 0
|  | 311_WC : 5,60 |  | 5.6 | [22 empty] | VV | 0
|  | 312_úklidová místnost : 4,30 |  | 4.3 | [22 empty] | VV | 0
80 | 952901110R00 | Čištění budov mytím vnějších ploch oken a dveří | m2 | 156.415 |  | 0 |  | 0 |  | 0 | 21 | 0 | 1e-05 | 0 | 0 | 0 | 801-4 | RTS 22/ I | RTS 22/ I | 0.13 | 20.33 |  | Práce |  |  |  | POL1_
|  | nové výplně O01 - O23 : (2,4*1,8*7+2,4*1,2*4+2,4*2,5*2+2,4*1,2*3+3,6*1,2*1+2,4*2,4*1+4,8*2,4*1) |  | 84 | [22 empty] | VV | 0
|  | (4,8*1,8*1+1,2*1,2*3+1,2*1,8*3+1,2*1,8*3+1,2*2,5*1+2,4*0,6*4+1,2*0,6*6) |  | 39 | [22 empty] | VV | 0
|  | (2,4*1,4*1+1,2*1,4*1+1,2*1,8+1,2*2,25+2,2*2,4*1+1,2*2,5*1+1,7*2,5+1,85*2,5+2,8*0,6*1) |  | 28.735 | [22 empty] | VV | 0
|  | (1,2*1,8*2+0,6*0,6*1) |  | 4.68 | [22 empty] | VV | 0
81 | R-950001 | Stavební přípomoce pro obory ZTI, UT, VZT, ELI | soubor | 1 |  | 0 |  | 0 |  | 0 | 21 | 0 | 0 | 0 | 0 | 0 |  | Vlastní | Indiv | 0 | 0 |  | Práce |  |  |  | POL1_
|  | stavební přípomoci pro obory TZB jinde neuvedené_odhad : 1 |  | 1 | [22 empty] | VV | 0
|  | prostupy, průrazy, vývrty, řezy, zazdívky, ucpávky, dotěsnění : | [24 empty] | VV | 0
82 | R-950002 | Požární ucpávky | soubor | 1 |  | 0 |  | 0 |  | 0 | 21 | 0 | 0 | 0 | 0 | 0 |  | Vlastní | Indiv | 0 | 0 |  | Práce |  |  |  | POL1_
Díl: | 96 | Bourání konstrukcí |  |  |  | 0 |  | 0 |  | 0 |  | 0 |  | 0.28 |  | 97.77 |  |  |  |  | 538.31 | [5 empty] | DIL
83 | 962031113R00 | Bourání příček z cihel pálených plných, tloušťky 65 mm | m2 | 40.2721 |  | 0 |  | 0 |  | 0 | 21 | 0 | 0.00067 | 0.03 | 0.184 | 7.41 | 801-3 | RTS 22/ I | RTS 22/ I | 0.23 | 9.26 |  | Práce |  |  |  | POL1_
|  | nebo vybourání otvorů průřezové plochy přes 4 m2 v příčkách, včetně pomocného lešení o výšce podlahy do 1900 mm a pro zatížení do 1,5 kPa (150 kg/m2), | [24 empty] | SPI |  | nebo vybourání otvorů průřezové plochy přes 4 m2 v příčkách, včetně pomocného lešení o výšce podlahy do 1900 mm a pro zatížení do 1,5 kPa (150 kg/m2),
|  | 2NP : 3,1*(1,2+4,78+1,53+1,35)-(0,9*1,97+0,6*1,97*4) |  | 20.965 | [22 empty] | VV | 0
|  | 3NP : 3,63*(1,52+1,95+0,95+1,55)-(0,6*1,97*2) |  | 19.3071 | [22 empty] | VV | 0
84 | 962031116R00 | Bourání příček z cihel pálených plných, tloušťky 140 mm | m2 | 87.3663 |  | 0 |  | 0 |  | 0 | 21 | 0 | 0.00067 | 0.06 | 0.319 | 27.87 | 801-3 | RTS 22/ I | RTS 22/ I | 0.32 | 27.96 |  | Práce |  |  |  | POL1_
|  | nebo vybourání otvorů průřezové plochy přes 4 m2 v příčkách, včetně pomocného lešení o výšce podlahy do 1900 mm a pro zatížení do 1,5 kPa (150 kg/m2), | [24 empty] | SPI |  | nebo vybourání otvorů průřezové plochy přes 4 m2 v příčkách, včetně pomocného lešení o výšce podlahy do 1900 mm a pro zatížení do 1,5 kPa (150 kg/m2),
|  | 1NP : 3,15*(1,48*2)-0,8*1,97 |  | 7.748 | [22 empty] | VV | 0
|  | 2NP : 3,1*(2,08+4,78+2,42*2)-(0,8*1,97) |  | 34.694 | [22 empty] | VV | 0
|  | 3NP : 3,63*(3,28+1,0+1,5+7,03)-(0,8*1,97) |  | 44.9243 | [22 empty] | VV | 0
85 | 963016152R00 | Demontáž sádrokartonových a sádrovláknitých podhledů z desek bez minerální izolace, na dvouúrovňovém křížovém roštu, 1x opláštěné tl. 15 mm | m2 | 19.4 |  | 0 |  | 0 |  | 0 | 21 | 0 | 0.00033 | 0.01 | 0.01687 | 0.33 | 801-3 | RTS 22/ I | RTS 22/ I | 0.361 | 7 |  | Práce |  |  |  | POL1_
|  | demontáž podhledů nebo částí podhledů : | [24 empty] | VV | 0
|  | 1NP : | [24 empty] | VV | 0
|  | 105 : 7,5 |  | 7.5 | [22 empty] | VV | 0
|  | 121 : 7,3 |  | 7.3 | [22 empty] | VV | 0
|  | 123 : 4,6 |  | 4.6 | [22 empty] | VV | 0
86 | 965042141R00 | Bourání podkladů pod dlažby nebo litých celistvých dlažeb a mazanin betonových nebo z litého asfaltu, tloušťky do 100 mm, plochy přes 4 m2 | m3 | 1.9824 |  | 0 |  | 0 |  | 0 | 21 | 0 | 0 | 0 | 2.2 | 4.36 | 801-3 | RTS 22/ I | RTS 22/ I | 7.2 | 14.27 |  | Práce |  |  |  | POL1_
|  | mazanina pod dlažbou : | [24 empty] | VV | 0
|  | 2NP : | [24 empty] | VV | 0
|  | 201 : (0,4*1,1+4,2)*0,06 |  | 0.2784 | [22 empty] | VV | 0
|  | 204 : 5,4*0,06 |  | 0.324 | [22 empty] | VV | 0
|  | 205 : 3,1*0,06 |  | 0.186 | [22 empty] | VV | 0
|  | 206 : 3,9*0,06 |  | 0.234 | [22 empty] | VV | 0
|  | 3NP : | [24 empty] | VV | 0
|  | 306 : 4,5*0,06 |  | 0.27 | [22 empty] | VV | 0
|  | 307 : 2,0*0,06 |  | 0.12 | [22 empty] | VV | 0
|  | 313 : 4,0*0,06 |  | 0.24 | [22 empty] | VV | 0
|  | 314 : 5,5*0,06 |  | 0.33 | [22 empty] | VV | 0
87 | 965043341R00 | Bourání podkladů pod dlažby nebo litých celistvých dlažeb a mazanin betonových s potěrem nebo teracem, tloušťky do 100 mm, plochy přes 4 m2 | m3 | 5.148 |  | 0 |  | 0 |  | 0 | 21 | 0 | 0 | 0 | 2.2 | 11.33 | 801-3 | RTS 22/ I | RTS 22/ I | 7.51 | 38.66 |  | Práce |  |  |  | POL1_
|  | mazanina s potěrem pod PVC : | [24 empty] | VV | 0
|  | 1NP : | [24 empty] | VV | 0
|  | 2NP : | [24 empty] | VV | 0
|  | 202 : (59,8+11,5)*0,065 |  | 4.6345 | [22 empty] | VV | 0
|  | 203 : 7,9*0,065 |  | 0.5135 | [22 empty] | VV | 0
88 | 965048150R00 | Bourání podkladů pod dlažby nebo litých celistvých dlažeb a mazanin Dočištění povrchu po vybourání dlažeb do tmele, plochy do 50% | m2 | 266.6 |  | 0 |  | 0 |  | 0 | 21 | 0 | 0 | 0 | 0.00175 | 0.47 | 801-3 | RTS 22/ I | RTS 22/ I | 0.165 | 43.99 |  | Práce |  |  |  | POL1_
|  | odbourání nášlapné plochy_dlažby : | [24 empty] | VV | 0
|  | 3NP : | [24 empty] | VV | 0
|  | 301 : 15,9 |  | 15.9 | [22 empty] | VV | 0
|  | odstranění nášlapné plochy PVC : | [24 empty] | VV | 0
|  | 1NP : | [24 empty] | VV | 0
|  | 124 : 3,3 |  | 3.3 | [22 empty] | VV | 0
|  | 125 : 4,6 |  | 4.6 | [22 empty] | VV | 0
|  | 126 : 4,6 |  | 4.6 | [22 empty] | VV | 0
|  | 2NP : | [24 empty] | VV | 0
|  | 202 : 118,5 |  | 118.5 | [22 empty] | VV | 0
|  | 3NP : | [24 empty] | VV | 0
|  | 302 : 63,9 |  | 63.9 | [22 empty] | VV | 0
|  | 303 : 16,8 |  | 16.8 | [22 empty] | VV | 0
|  | 304 : 18,1 |  | 18.1 | [22 empty] | VV | 0
|  | 305 : 20,9 |  | 20.9 | [22 empty] | VV | 0
89 | 965081713R00 | Bourání podlah z keramických dlaždic, tloušťky do 10 mm, plochy přes 1 m2 | m2 | 48.94 |  | 0 |  | 0 |  | 0 | 21 | 0 | 0 | 0 | 0.02 | 0.98 | 801-3 | RTS 22/ I | RTS 22/ I | 0.15 | 7.34 |  | Práce |  |  |  | POL1_
|  | bez podkladního lože, s jakoukoliv výplní spár | [24 empty] | SPI
|  | odbourání nášlapné plochy_dlažby : | [24 empty] | VV | 0
|  | 2NP : | [24 empty] | VV | 0
|  | 201 : 0,4*1,1+4,2 |  | 4.64 | [22 empty] | VV | 0
|  | 204 : 5,4 |  | 5.4 | [22 empty] | VV | 0
|  | 205 : 3,1 |  | 3.1 | [22 empty] | VV | 0
|  | 206 : 3,9 |  | 3.9 | [22 empty] | VV | 0
|  | 3NP : | [24 empty] | VV | 0
|  | 301 : 15,9 |  | 15.9 | [22 empty] | VV | 0
|  | 306 : 4,5 |  | 4.5 | [22 empty] | VV | 0
|  | 307 : 2,0 |  | 2 | [22 empty] | VV | 0
|  | 313 : 4,0 |  | 4 | [22 empty] | VV | 0
|  | 314 : 5,5 |  | 5.5 | [22 empty] | VV | 0
90 | 965081702R00 | Bourání podlah Soklíků z dlažeb keramických tloušťky do 10 mm, výšky do 100 mm | m | 21.6 |  | 0 |  | 0 |  | 0 | 21 | 0 | 0 | 0 | 0.0004 | 0.01 | 801-3 | RTS 22/ I | RTS 22/ I | 0.07 | 1.51 |  | Práce |  |  |  | POL1_
|  | bez podkladního lože, s jakoukoliv výplní spár | [24 empty] | SPI
|  | odbourání soklů_dlažby : | [24 empty] | VV | 0
|  | 2NP : | [24 empty] | VV | 0
|  | 201 : 0,3*2+6,6-0,9-0,8*2 |  | 4.7 | [22 empty] | VV | 0
|  | 3NP : | [24 empty] | VV | 0
|  | 301 : 23,1-(0,6*5+0,8*4) |  | 16.9 | [22 empty] | VV | 0
91 | 967031132R00 | Přisekání rovných ostění ve zdivu cihelném na jakoukoliv maltu vápennou nebo vépenocementovou | m2 | 96.516 |  | 0 |  | 0 |  | 0 | 21 | 0 | 0 | 0 | 0.055 | 5.31 | 801-3 | RTS 22/ I | RTS 22/ I | 0.43 | 41.5 |  | Práce |  |  |  | POL1_
|  | bez odstupu, po hrubém vybourání otvorů v jakémkoliv zdivu cihelném, včetně pomocného lešení o výšce podlahy do 1900 mm a pro zatížení do 1,5 kPa (150 kg/m2), | [24 empty] | SPI |  | bez odstupu, po hrubém vybourání otvorů v jakémkoliv zdivu cihelném, včetně pomocného lešení o výšce podlahy do 1900 mm a pro zatížení do 1,5 kPa (150 kg/m2),
|  | 1NP : 0,42*(2,4+0,6*2+1,2+0,6*2+2,4+1,4*2+2,4+0,6*2) |  | 6.216 | [22 empty] | VV | 0
|  | 0,42*(2,4+0,6*2+1,2+0,6*2+2,2+2,5*2+1,2+0,6*2+1,2+0,6*2) |  | 7.56 | [22 empty] | VV | 0
|  | 0,42*(2,4+0,6*2+4,8+1,8*2) |  | 5.04 | [22 empty] | VV | 0
|  | 0,42*(2,4+2,5*2+2,4+1,8*2+2,4+1,8*2+2,4+1,8*2+2,4+2,5*2) |  | 13.776 | [22 empty] | VV | 0
|  | 0,42*(1,2+1,2*2+1,2+1,2*2+1,2+1,2*2+1,2+2,5*2) |  | 7.14 | [22 empty] | VV | 0
|  | 0,42*(1,2+1,8*2+1,2+1,8*2+1,2+2,5*2) |  | 6.636 | [22 empty] | VV | 0
|  | 0,42*(1,2+1,8*2)*4 |  | 8.064 | [22 empty] | VV | 0
|  | 2NP : 0,42*(2,4+2,4*2+4,8+2,4*2) |  | 7.056 | [22 empty] | VV | 0
|  | 0,42*(2,4+1,8*2)*4 |  | 10.08 | [22 empty] | VV | 0
|  | 0,42*(2,4+1,8*2+3,6+1,8*2) |  | 5.544 | [22 empty] | VV | 0
|  | 3NP : 0,42*(1,2+0,6*2)*2+0,42*(0,6+0,6*2) |  | 2.772 | [22 empty] | VV | 0
|  | 0,42*(2,4+1,2*2)*2 |  | 4.032 | [22 empty] | VV | 0
|  | 0,42*(2,4+1,2*2)*4 |  | 8.064 | [22 empty] | VV | 0
|  | 0,42*(2,4+1,2*2+3,6+1,2*2) |  | 4.536 | [22 empty] | VV | 0
92 | 968061125R00 | Vyvěšení nebo zavěšení dřevěných křídel dveří, plochy do 2 m2 | kus | 16 |  | 0 |  | 0 |  | 0 | 21 | 0 | 0 | 0 | 0 | 0 | 801-3 | RTS 22/ I | RTS 22/ I | 0.05 | 0.8 |  | Práce |  |  |  | POL1_
|  | oken, dveří a vrat, s uložením a opětovným zavěšením po provedení stavebních změn, | [24 empty] | SPI
|  | 1NP : 1 |  | 1 | [22 empty] | VV | 0
|  | 2NP : 8 |  | 8 | [22 empty] | VV | 0
|  | 3NP : 7 |  | 7 | [22 empty] | VV | 0
93 | 968072455R00 | Vybourání a vyjmutí kovových rámů a rolet rámů, včetně pomocného lešení o výšce podlahy do 1900 mm a pro zatížení do 1,5 kPa (150 kg/m2) dveřních zárubní, plochy do 2 m2 | m2 | 25.216 |  | 0 |  | 0 |  | 0 | 21 | 0 | 0.00117 | 0.03 | 0.076 | 1.92 | 801-3 | RTS 22/ I | RTS 22/ I | 0.94 | 23.7 |  | Práce |  |  |  | POL1_
|  | 1NP : (0,8*1,97)*1 |  | 1.576 | [22 empty] | VV | 0
|  | 2NP : (0,8*1,97)*8 |  | 12.608 | [22 empty] | VV | 0
|  | 3NP : (0,8*1,97)*7 |  | 11.032 | [22 empty] | VV | 0
94 | 968083001R00 | Vybourání plastových výplní otvorů oken, do 1 m2 | m2 | 4.32 |  | 0 |  | 0 |  | 0 | 21 | 0 | 0.00219 | 0.01 | 0.01 | 0.04 | 801-3 | RTS 22/ I | RTS 22/ I | 0.52 | 2.25 |  | Práce |  |  |  | POL1_
|  | 1NP : | [24 empty] | VV | 0
|  | levá : 1,2*0,6 |  | 0.72 | [22 empty] | VV | 0
|  | 1,2*0,6 |  | 0.72 | [22 empty] | VV | 0
|  | 1,2*0,6 |  | 0.72 | [22 empty] | VV | 0
|  | 1,2*0,6 |  | 0.72 | [22 empty] | VV | 0
|  | 3NP : | [24 empty] | VV | 0
|  | vlevo : 1,2*0,6 |  | 0.72 | [22 empty] | VV | 0
|  | 1,2*0,6 |  | 0.72 | [22 empty] | VV | 0
95 | 968083002R00 | Vybourání plastových výplní otvorů oken, do 2 m2 | m2 | 11.76 |  | 0 |  | 0 |  | 0 | 21 | 0 | 0.001 | 0.01 | 0.03492 | 0.41 | 801-3 | RTS 22/ I | RTS 22/ I | 0.52 | 6.12 |  | Práce |  |  |  | POL1_
|  | 1NP : | [24 empty] | VV | 0
|  | levá : 2,4*0,6 |  | 1.44 | [22 empty] | VV | 0
|  | 2,4*0,6 |  | 1.44 | [22 empty] | VV | 0
|  | 1,2*1,4 |  | 1.68 | [22 empty] | VV | 0
|  | 2,4*0,6 |  | 1.44 | [22 empty] | VV | 0
|  | dolní : 2,4*0,6 |  | 1.44 | [22 empty] | VV | 0
|  | vpravo : 1,2*1,2 |  | 1.44 | [22 empty] | VV | 0
|  | 1,2*1,2 |  | 1.44 | [22 empty] | VV | 0
|  | 1,2*1,2 |  | 1.44 | [22 empty] | VV | 0
96 | 968083003R00 | Vybourání plastových výplní otvorů oken, do 4 m2 | m2 | 39.48 |  | 0 |  | 0 |  | 0 | 21 | 0 | 0.00092 | 0.04 | 0.04 | 1.58 | 801-3 | RTS 22/ I | RTS 22/ I | 0.37 | 14.61 |  | Práce |  |  |  | POL1_
|  | 1NP : | [24 empty] | VV | 0
|  | levá : 2,4*1,4 |  | 3.36 | [22 empty] | VV | 0
|  | vpravo : 1,2*1,8 |  | 2.16 | [22 empty] | VV | 0
|  | 1,2*1,8 |  | 2.16 | [22 empty] | VV | 0
|  | 1,2*2,5 |  | 3 | [22 empty] | VV | 0
|  | 1,2*1,8 |  | 2.16 | [22 empty] | VV | 0
|  | 1,2*1,8 |  | 2.16 | [22 empty] | VV | 0
|  | 1,2*1,8 |  | 2.16 | [22 empty] | VV | 0
|  | 1,2*1,8 |  | 2.16 | [22 empty] | VV | 0
|  | 3NP : | [24 empty] | VV | 0
|  | dolní : 2,4*1,2 |  | 2.88 | [22 empty] | VV | 0
|  | 2,4*1,2 |  | 2.88 | [22 empty] | VV | 0
|  | vpravo : 2,4*1,2 |  | 2.88 | [22 empty] | VV | 0
|  | 2,4*1,2 |  | 2.88 | [22 empty] | VV | 0
|  | 2,4*1,2 |  | 2.88 | [22 empty] | VV | 0
|  | 2,4*1,2 |  | 2.88 | [22 empty] | VV | 0
|  | horní : 2,4*1,2 |  | 2.88 | [22 empty] | VV | 0
97 | 968083004R00 | Vybourání plastových výplní otvorů oken, nad 4 m2 | m2 | 71.28 |  | 0 |  | 0 |  | 0 | 21 | 0 | 0.00082 | 0.06 | 0.055 | 3.92 | 801-3 | RTS 22/ I | RTS 22/ I | 0.32 | 22.81 |  | Práce |  |  |  | POL1_
|  | 1NP : | [24 empty] | VV | 0
|  | dolní : 4,8*1,8 |  | 8.64 | [22 empty] | VV | 0
|  | vpravo : 2,4*1,8 |  | 4.32 | [22 empty] | VV | 0
|  | 2,4*1,8 |  | 4.32 | [22 empty] | VV | 0
|  | 2,4*1,8 |  | 4.32 | [22 empty] | VV | 0
|  | 2NP : | [24 empty] | VV | 0
|  | dolní : 2,4*2,4 |  | 5.76 | [22 empty] | VV | 0
|  | 4,8*2,4 |  | 11.52 | [22 empty] | VV | 0
|  | vpravo : 2,4*1,8 |  | 4.32 | [22 empty] | VV | 0
|  | 2,4*1,8 |  | 4.32 | [22 empty] | VV | 0
|  | 2,4*1,8 |  | 4.32 | [22 empty] | VV | 0
|  | 2,4*1,8 |  | 4.32 | [22 empty] | VV | 0
|  | horní : 2,4*1,8 |  | 4.32 | [22 empty] | VV | 0
|  | 3,6*1,8 |  | 6.48 | [22 empty] | VV | 0
|  | 3NP : | [24 empty] | VV | 0
|  | horní : 3,6*1,2 |  | 4.32 | [22 empty] | VV | 0
98 | 968083012R00 | Vybourání plastových výplní otvorů prosklených dveří, nad 2 m2 | m2 | 8.5 |  | 0 |  | 0 |  | 0 | 21 | 0 | 0.001 | 0.01 | 0.0412 | 0.35 | 801-3 | RTS 22/ I | RTS 22/ I | 0.5 | 4.25 |  | Práce |  |  |  | POL1_
|  | 1NP : | [24 empty] | VV | 0
|  | vlevo : 2,2*2,5 |  | 5.5 | [22 empty] | VV | 0
|  | vpravo : 1,2*2,5 |  | 3 | [22 empty] | VV | 0
99 | 968083033R00 | Vybourání plastových výplní otvorů plastových stěn , nad 4 m2 | m2 | 21.625 |  | 0 |  | 0 |  | 0 | 21 | 0 | 0.00049 | 0.01 | 0.055 | 1.19 | 801-3 | RTS 22/ I | RTS 22/ I | 0.26 | 5.62 |  | Práce |  |  |  | POL1_
|  | 1NP : | [24 empty] | VV | 0
|  | vpravo : 2,4*2,5 |  | 6 | [22 empty] | VV | 0
|  | 2,4*2,5 |  | 6 | [22 empty] | VV | 0
|  | 1,85*2,5+2,0*2,5 |  | 9.625 | [22 empty] | VV | 0
100 | 968095002R00 | Vybourání vnitřních parapetů dřevěných, šířky do 50 cm, | m | 87 |  | 0 |  | 0 |  | 0 | 21 | 0 | 0 | 0 | 0.01507 | 1.31 | 801-3 | RTS 22/ I | RTS 22/ I | 0.11 | 9.57 |  | Práce |  |  |  | POL1_
|  | 1NP : (2,4+1,2+2,4+2,4) |  | 8.4 | [22 empty] | VV | 0
|  | (2,4+1,2+1,2+1,2) |  | 6 | [22 empty] | VV | 0
|  | (2,4+4,8) |  | 7.2 | [22 empty] | VV | 0
|  | (2,4+2,4+2,4) |  | 7.2 | [22 empty] | VV | 0
|  | (1,2+1,2+1,2+1,2) |  | 4.8 | [22 empty] | VV | 0
|  | (1,2+1,2) |  | 2.4 | [22 empty] | VV | 0
|  | (1,2)*4 |  | 4.8 | [22 empty] | VV | 0
|  | 2NP : (2,4+4,8) |  | 7.2 | [22 empty] | VV | 0
|  | (2,4)*4 |  | 9.6 | [22 empty] | VV | 0
|  | (2,4+3,6) |  | 6 | [22 empty] | VV | 0
|  | 3NP : (1,2)*2+(0,6) |  | 3 | [22 empty] | VV | 0
|  | (2,4)*2 |  | 4.8 | [22 empty] | VV | 0
|  | (2,4)*4 |  | 9.6 | [22 empty] | VV | 0
|  | (2,4+3,6) |  | 6 | [22 empty] | VV | 0
101 | 970051100R00 | Jádrové vrtání, kruhové prostupy v železobetonu jádrové vrtání , do D 100 mm | m | 2 |  | 0 |  | 0 |  | 0 | 21 | 0 | 0 | 0 | 0.01963 | 0.04 | 801-3 | RTS 22/ I | RTS 22/ I | 3.25 | 6.5 |  | Práce |  |  |  | POL1_
|  | pro TZB odhad : 2,0 |  | 2 | [22 empty] | VV | 0
102 | 970051200R00 | Jádrové vrtání, kruhové prostupy v železobetonu jádrové vrtání , do D 200 mm | m | 2 |  | 0 |  | 0 |  | 0 | 21 | 0 | 0 | 0 | 0.0785 | 0.16 | 801-3 | RTS 22/ I | RTS 22/ I | 6.2 | 12.4 |  | Práce |  |  |  | POL1_
|  | pro TZB odhad : 2,0 |  | 2 | [22 empty] | VV | 0
103 | 970231250R00 | Řezání cihelného zdiva hloubka řezu 250 mm | m | 16.8 |  | 0 |  | 0 |  | 0 | 21 | 0 | 0 | 0 | 0.00046 | 0.01 | 801-3 | RTS 22/ I | RTS 22/ I | 2.03 | 34.1 |  | Práce |  |  |  | POL1_
|  | nové otvory pro dveře : 2,1*4*2 |  | 16.8 | [22 empty] | VV | 0
104 | 970241100R00 | Řezání prostého betonu hloubka řezu 100 mm | m | 62.64 |  | 0 |  | 0 |  | 0 | 21 | 0 | 0 | 0 | 0.00046 | 0.03 | 801-3 | RTS 22/ I | RTS 22/ I | 0.9 | 56.38 |  | Práce |  |  |  | POL1_
|  | řezy v betonové podlaze : | [24 empty] | VV | 0
|  | 2NP : 17,1+1,0+2,4+7,4 |  | 27.9 | [22 empty] | VV | 0
|  | 202 : (7,1+0,2*3)*2 |  | 15.4 | [22 empty] | VV | 0
|  | 3NP : 0,8*4 |  | 3.2 | [22 empty] | VV | 0
|  | 301 : (1,5+2,7+1,57+2,1+0,2)*2 |  | 16.14 | [22 empty] | VV | 0
105 | 971033561R00 | Vybourání otvorů ve zdivu cihelném z jakýchkoliv cihel pálených na jakoukoliv maltu vápenou nebo vápenocementovou, plochy do 1 m2, tloušťky do 600 mm | m3 | 3.5 |  | 0 |  | 0 |  | 0 | 21 | 0 | 0.00182 | 0.01 | 1.8 | 6.3 | 801-3 | RTS 22/ I | RTS 22/ I | 5.8 | 20.3 |  | Práce |  |  |  | POL1_
|  | základovém nebo nadzákladovém, | [24 empty] | SPI
|  | otvory pro VZT apod. cca : 3,5 |  | 3.5 | [22 empty] | VV | 0
106 | 971033631R00 | Vybourání otvorů ve zdivu cihelném z jakýchkoliv cihel pálených na jakoukoliv maltu vápenou nebo vápenocementovou, plochy do 4 m2, tloušťky do 150 mm | m2 | 3.232 |  | 0 |  | 0 |  | 0 | 21 | 0 | 0.00054 | 0 | 0.27 | 0.87 | 801-3 | RTS 22/ I | RTS 22/ I | 0.43 | 1.39 |  | Práce |  |  |  | POL1_
|  | základovém nebo nadzákladovém, | [24 empty] | SPI
|  | otvory v příčkách : 0,7*2,02+0,9*2,02 |  | 3.232 | [22 empty] | VV | 0
107 | 971033651R00 | Vybourání otvorů ve zdivu cihelném z jakýchkoliv cihel pálených na jakoukoliv maltu vápenou nebo vápenocementovou, plochy do 4 m2, tloušťky do 600 mm | m3 | 1.89 |  | 0 |  | 0 |  | 0 | 21 | 0 | 0.00182 | 0 | 1.8 | 3.4 | 801-3 | RTS 22/ I | RTS 22/ I | 3.61 | 6.82 |  | Práce |  |  |  | POL1_
|  | základovém nebo nadzákladovém, | [24 empty] | SPI
|  | pro nové dveře v nosných zdech : 0,45*1,0*2,1*2 |  | 1.89 | [22 empty] | VV | 0
108 | 974042554R00 | Vysekání rýh v podlaze betonové do hloubky 100 mm, šířky do 150 mm | m | 15.77 |  | 0 |  | 0 |  | 0 | 21 | 0 | 0 | 0 | 0.033 | 0.52 | 801-3 | RTS 22/ I | RTS 22/ I | 0.929 | 14.65 |  | Práce |  |  |  | POL1_
|  | nebo dlažbě s betonovým podkladem | [24 empty] | SPI
|  | 202 : (7,1+0,2*3) |  | 7.7 | [22 empty] | VV | 0
|  | 301 : (1,5+2,7+1,57+2,1+0,2) |  | 8.07 | [22 empty] | VV | 0
109 | 976071111R00 | Vybourání kovových doplňkových konstrukcí madel a zábradlí v jakémkoliv zdivu | m | 7.2 |  | 0 |  | 0 |  | 0 | 21 | 0 | 0 | 0 | 0.037 | 0.27 | 801-3 | RTS 22/ I | RTS 22/ I | 0.55 | 3.96 |  | Práce |  |  |  | POL1_
|  | před okny 2NP : 2,4+4,8 |  | 7.2 | [22 empty] | VV | 0
110 | 978011121R00 | Otlučení omítek vápenných nebo vápenocementových vnitřních s vyškrabáním spár, s očištěním zdiva stropů, v rozsahu do 10 % | m2 | 559.1 |  | 0 |  | 0 |  | 0 | 21 | 0 | 0 | 0 | 0.004 | 2.24 | 801-3 | RTS 22/ I | RTS 22/ I | 0.03 | 16.77 |  | Práce |  |  |  | POL1_
|  | dotčené místnosti_nový stav : | [24 empty] | VV | 0
|  | 1NP : | [24 empty] | VV | 0
|  | 101_zádveří : 8,20 |  | 8.2 | [22 empty] | VV | 0
|  | 102_chodba : 16,00 |  | 16 | [22 empty] | VV | 0
|  | 103_strojovna výtahu : 7,50 |  | 7.5 | [22 empty] | VV | 0
|  | 105_chodba : 14,00 |  | 14 | [22 empty] | VV | 0
|  | 122_předsíň : 3,00 |  | 3 | [22 empty] | VV | 0
|  | 123_WC, prádelna : 4,60 |  | 4.6 | [22 empty] | VV | 0
|  | 124_herna dětí : 119,90 |  | 119.9 | [22 empty] | VV | 0
|  | 125_chodba : 13,10 |  | 13.1 | [22 empty] | VV | 0
|  | 127_úklidová místnost : 3,10 |  | 3.1 | [22 empty] | VV | 0
|  | 2NP : | [24 empty] | VV | 0
|  | 202_chodba : 18,00 |  | 18 | [22 empty] | VV | 0
|  | 203_WC : 3,00 |  | 3 | [22 empty] | VV | 0
|  | 204_sklad prádla : 7,90 |  | 7.9 | [22 empty] | VV | 0
|  | 205_úklidová místnost : 2,50 |  | 2.5 | [22 empty] | VV | 0
|  | 206_kancelář : 10,70 |  | 10.7 | [22 empty] | VV | 0
|  | 207_koupelna : 3,50 |  | 3.5 | [22 empty] | VV | 0
|  | 208_kuchyň, výdejna jídla : 16,10 |  | 16.1 | [22 empty] | VV | 0
|  | 209_denní místnost : 110,40 |  | 110.4 | [22 empty] | VV | 0
|  | 210_sklad : 7,40 |  | 7.4 | [22 empty] | VV | 0
|  | 211_umývárna, WC : 15,30 |  | 15.3 | [22 empty] | VV | 0
|  | 212_šatna : 12,90 |  | 12.9 | [22 empty] | VV | 0
|  | 3NP : | [24 empty] | VV | 0
|  | 301a_chodba : 15,90 |  | 15.9 | [22 empty] | VV | 0
|  | 302_relaxační místnost : 86,00 |  | 86 | [22 empty] | VV | 0
|  | 303_kancelář ředitelky MŠ : 27,80 |  | 27.8 | [22 empty] | VV | 0
|  | 304_archiv : 7,90 |  | 7.9 | [22 empty] | VV | 0
|  | 305_WC : 6,90 |  | 6.9 | [22 empty] | VV | 0
|  | 310_kotelna : 7,60 |  | 7.6 | [22 empty] | VV | 0
|  | 311_WC : 5,60 |  | 5.6 | [22 empty] | VV | 0
|  | 312_úklidová místnost : 4,30 |  | 4.3 | [22 empty] | VV | 0
111 | 978013121R00 | Otlučení omítek vápenných nebo vápenocementových vnitřních s vyškrabáním spár, s očištěním zdiva stěn, v rozsahu do 10 % | m2 | 918.0761 |  | 0 |  | 0 |  | 0 | 21 | 0 | 0 | 0 | 0.004 | 3.67 | 801-3 | RTS 22/ I | RTS 22/ I | 0.03 | 27.54 |  | Práce |  |  |  | POL1_
|  | dotčené místnosti_nový stav_původní zdivo : | [24 empty] | VV | 0
|  | 1NP : | [24 empty] | VV | 0
|  | 101_zádveří : 3,15*(2,3*2+3,57)-2,2*2,5 |  | 20.2355 | [22 empty] | VV | 0
|  | 102_chodba : 3,15*(9,6+2,4)*2-(0,9*1,97*3+3,15*3,49) |  | 59.2875 | [22 empty] | VV | 0
|  | 103_strojovna výtahu : 3,15*(3,63+2,07)*2-0,9*1,97 |  | 34.137 | [22 empty] | VV | 0
|  | 105_chodba : 3,15*(5,3+1,4+3,35)-0,9*1,97*2 |  | 28.1115 | [22 empty] | VV | 0
|  | 122_předsíň : 3,15*(1,6+2,05)*2-0,8*1,97*3 |  | 18.267 | [22 empty] | VV | 0
|  | 123_WC, prádelna : 15,0 |  | 15 | [22 empty] | VV | 0
|  | 124_herna dětí : 3,15*53,9-(4,8*1,8+2,4*2,5*2+2,4*1,8*3+0,8*1,97*3) |  | 131.457 | [22 empty] | VV | 0
|  | 125_chodba : 3,15*(8,4+1,48)*2-0,8*1,97*2 |  | 59.092 | [22 empty] | VV | 0
|  | 127_úklidová místnost : 1,15*(1,85+1,67)*2 |  | 8.096 | [22 empty] | VV | 0
|  | 2NP : | [24 empty] | VV | 0
|  | 202_chodba : 3,1*(1,2+7,4)-0,9*1,97 |  | 24.887 | [22 empty] | VV | 0
|  | 203_WC : 1,1*(1,45+1,0+1,2) |  | 4.015 | [22 empty] | VV | 0
|  | 204_sklad prádla : 3,1*(3,78+2,58) |  | 19.716 | [22 empty] | VV | 0
|  | 205_úklidová místnost : 1,1*(1,2*2+2,08) |  | 4.928 | [22 empty] | VV | 0
|  | 206_kancelář : 3,1*(3,08+3,48)-(1,2*2,25+1,2*1,8) |  | 15.476 | [22 empty] | VV | 0
|  | 207_koupelna : 1,1*2,33 |  | 2.563 | [22 empty] | VV | 0
|  | 208_kuchyň, výdejna jídla : 1,1*5,98 |  | 6.578 | [22 empty] | VV | 0
|  | 209_denní místnost : 3,1*(30,16+3,95)-(0,9*1,97+2,4*2,4+4,8*2,4+2,4*1,8*4) |  | 69.408 | [22 empty] | VV | 0
|  | 210_sklad : 3,1*4,23 |  | 13.113 | [22 empty] | VV | 0
|  | 211_umývárna, WC : 1,1*(3,12+1,1) |  | 4.642 | [22 empty] | VV | 0
|  | 212_šatna : 3,1*(5,03+2,65)-0,9*1,97 |  | 22.035 | [22 empty] | VV | 0
|  | 3NP : | [24 empty] | VV | 0
|  | 301a_chodba : 3,2*2,52*2-0,6*1,97 |  | 14.946 | [22 empty] | VV | 0
|  | 302_relaxační místnost : 3,63*(12,23+7,03)*2-(0,8*1,97*3+2,4*1,2*2+3,6*1,2) |  | 125.0196 | [22 empty] | VV | 0
|  | 303_kancelář ředitelky MŠ : 3,63*(4,78+5,78)*2-(0,8*1,97*2+2,4*1,2+1,2*0,6) |  | 69.9136 | [22 empty] | VV | 0
|  | 304_archiv : 3,63*(3,78+2,08)*2-(0,8*1,97+1,2*0,6) |  | 40.2476 | [22 empty] | VV | 0
|  | 305_WC : 1,61*(3,55+1,95)*2 |  | 17.71 | [22 empty] | VV | 0
|  | 310_kotelna : 3,63*(3,93+2,98)*2-0,8*1,97 |  | 48.5906 | [22 empty] | VV | 0
|  | 311_WC : 1,61*(0,95*2+1,0*2+1,53*4+1,2*2+2,05*2) |  | 26.5972 | [22 empty] | VV | 0
|  | 312_úklidová místnost : 1,61*(2,83+1,52)*2 |  | 14.007 | [22 empty] | VV | 0
112 | 978013191R00 | Otlučení omítek vápenných nebo vápenocementových vnitřních s vyškrabáním spár, s očištěním zdiva stěn, v rozsahu do 100 % | m2 | 101.2806 |  | 0 |  | 0 |  | 0 | 21 | 0 | 0 | 0 | 0.046 | 4.66 | 801-3 | RTS 22/ I | RTS 22/ I | 0.26 | 26.33 |  | Práce |  |  |  | POL1_
|  | pod keramické obklady na původním zdivu : | [24 empty] | VV | 0
|  | 2NP : 2,02*(2,33+5,93+3,75+2,4+2,08+3,2+1,32) |  | 42.4402 | [22 empty] | VV | 0
|  | 305_WC : 2,02*(3,55+1,95)*2-(0,8*1,97+0,7*2,02*2) |  | 17.816 | [22 empty] | VV | 0
|  | 311_WC : 2,02*(0,95*2+1,0*2+1,53*4+1,2*2+2,05*2)-(0,6*1,97*5+0,7*2,02) |  | 26.0464 | [22 empty] | VV | 0
|  | 312_úklidová místnost : 2,02*(2,83+1,52)*2-(0,6*1,97+0,7*2,02) |  | 14.978 | [22 empty] | VV | 0
113 | 978059531R00 | Odsekání a odebrání obkladů stěn z obkládaček vnitřních z jakýchkoliv materiálů, plochy přes 2 m2 | m2 | 60 |  | 0 |  | 0 |  | 0 | 21 | 0 | 0 | 0 | 0.068 | 4.08 | 801-3 | RTS 22/ I | RTS 22/ I | 0.3 | 18 |  | Práce |  |  |  | POL1_
|  | včetně otlučení podkladní omítky až na zdivo, | [24 empty] | SPI
|  | cca : 60,0 |  | 60 | [22 empty] | VV | 0
114 | 978059631R00 | Odsekání a odebrání obkladů stěn z obkladaček vnějších z jakýchkoliv materiálů, plochy přes 2 m2 | m2 | 30.63 |  | 0 |  | 0 |  | 0 | 21 | 0 | 0 | 0 | 0.089 | 2.73 | 801-3 | RTS 22/ I | RTS 22/ I | 0.39 | 11.95 |  | Práce |  |  |  | POL1_
|  | včetně otlučení podkladní omítky až na zdivo, | [24 empty] | SPI
|  | vnější obklad fasády : 30,63 |  | 30.63 | [22 empty] | VV | 0
115 | 978900901 | Demontáž a likvidace VZT potrubí, ventilátoru, žaluzií 1NP | soubor | 1 |  | 0 |  | 0 |  | 0 | 21 | 0 | 0 | 0 | 0 | 0 |  | Vlastní | Indiv | 0 | 0 |  | Práce |  |  |  | POL1_
116 | 978900902 | Ostatní nespecifikované bourací práce | hod | 100 |  | 0 |  | 0 |  | 0 | 21 | 0 | 0 | 0 | 0 | 0 |  | Vlastní | Indiv | 0 | 0 |  | Práce |  |  |  | POL1_
Díl: | 99 | Staveništní přesun hmot |  |  |  | 0 |  | 0 |  | 0 |  | 0 |  | 0 |  | 0 |  |  |  |  | 243.17 | [5 empty] | DIL
117 | 999281108R00 | Přesun hmot pro opravy a údržbu objektů pro opravy a údržbu dosavadních objektů včetně vnějších plášťů výšky do 12 m, | t | 128.5233 |  | 0 |  | 0 |  | 0 | 21 | 0 | 0 | 0 | 0 | 0 | 801-4 | RTS 22/ I | RTS 22/ I | 1.892 | 243.17 |  | Přesun hmot |  |  |  | POL7_
|  | oborů 801, 803, 811 a 812 | [24 empty] | SPI
Díl: | 711 | Izolace proti vodě |  |  |  | 0 |  | 0 |  | 0 |  | 0 |  | 0.32 |  | 0 |  |  |  |  | 0 | [5 empty] | DIL
118 | 711210020RA0 | Izolace stěrkové hydroizolační těsnicí hmotou , dvousložkovou pružnou izolací, proti vlhkosti, včetně těsnicího pásu do spoje podlaha-stěna | m2 | 85.28 |  | 0 |  | 0 |  | 0 | 21 | 0 | 0.00378 | 0.32 | 0 | 0 | AP-PSV | RTS 22/ I | RTS 22/ I | 0 | 0 |  | Agregovaná položka |  |  |  | POL2_
|  | podlahy : | [24 empty] | VV | 0
|  | 203_WC : 3,00 |  | 3 | [22 empty] | VV | 0
|  | 205_úklidová místnost : 2,50 |  | 2.5 | [22 empty] | VV | 0
|  | 207_koupelna : 3,50 |  | 3.5 | [22 empty] | VV | 0
|  | 208_kuchyň, výdejna jídla : 16,10 |  | 16.1 | [22 empty] | VV | 0
|  | 211_umývárna, WC : 15,30 |  | 15.3 | [22 empty] | VV | 0
|  | 305_WC : 6,90 |  | 6.9 | [22 empty] | VV | 0
|  | 311_WC : 5,60 |  | 5.6 | [22 empty] | VV | 0
|  | 312_úklidová místnost : 4,30 |  | 4.3 | [22 empty] | VV | 0
|  | vytažení na stěny : 0,2*86,4 |  | 17.28 | [22 empty] | VV | 0
|  | Začátek provozního součtu | [24 empty] | VV
|  | 203_WC : (1,45+1,2+1,0+1,2)*2-(0,7+0,6*2) |  | 7.8 | [22 empty] | VV | 2
|  | 205_úklidová místnost : (1,2+2,08)*2-(0,7) |  | 5.86 | [22 empty] | VV | 2
|  | 207_koupelna : (1,15+3,08)*2-(0,7) |  | 7.76 | [22 empty] | VV | 2
|  | 208_kuchyň, výdejna jídla : (4,8+3,48+0,25)*2-(0,9) |  | 16.16 | [22 empty] | VV | 2
|  | 211_umývárna, WC : (5,03+3,12+0,75)*2-(0,8) |  | 17 | [22 empty] | VV | 2
|  | 305_WC : (3,55+1,95)*2-(0,8) |  | 10.2 | [22 empty] | VV | 2
|  | 311_WC : (0,95*2+1,0*2+1,53*4+1,2*2+2,05*2)-(0,6*5) |  | 13.52 | [22 empty] | VV | 2
|  | 312_úklidová místnost : (2,83+1,52)*2-(0,6) |  | 8.1 | [22 empty] | VV | 2
|  | Konec provozního součtu | [24 empty] | VV
|  | sprchy : 2,0*0,9*3*2 |  | 10.8 | [22 empty] | VV | 0
Díl: | 713 | Izolace tepelné |  |  |  | 0 |  | 0 |  | 0 |  | 0 |  | 0.2 |  | 0 |  |  |  |  | 43.98 | [5 empty] | DIL
119 | 713111121R00 | Montáž tepelné izolace stropů rovných, spodem, uchycení drátem, | m2 | 49.7 |  | 0 |  | 0 |  | 0 | 21 | 0 | 0.00053 | 0.03 | 0 | 0 | 800-713 | RTS 22/ I | RTS 22/ I | 0.23 | 11.43 |  | Práce |  |  |  | POL1_
|  | Odkaz na mn. položky pořadí 24 : 14,80000 |  | 14.8 | [22 empty] | VV | 5
|  | Odkaz na mn. položky pořadí 25 : 30,30000 |  | 30.3 | [22 empty] | VV | 5
|  | Odkaz na mn. položky pořadí 26 : 4,60000 |  | 4.6 | [22 empty] | VV | 5
120 | 713111221RK6 | Montáž tepelné izolace stropů parotěsná zábrana zavěšených podhledů s přelepením spojů, včetně dodávky fólie | m2 | 49.7 |  | 0 |  | 0 |  | 0 | 21 | 0 | 0.00021 | 0.01 | 0 | 0 | 800-713 | RTS 22/ I | RTS 22/ I | 0.16 | 7.95 |  | Práce |  |  |  | POL1_
|  | Odkaz na mn. položky pořadí 119 : 49,70000 |  | 49.7 | [22 empty] | VV | 5
121 | 713121111R00 | Montáž tepelné izolace podlah jednovrstvá, bez dodávky materiálu | m2 | 106.7 |  | 0 |  | 0 |  | 0 | 21 | 0 | 0 | 0 | 0 | 0 | 800-713 | RTS 22/ I | RTS 22/ I | 0.08 | 8.54 |  | Práce |  |  |  | POL1_
|  | P2_ tl. 25 mm : | [24 empty] | VV | 0
|  | 202_chodba : 18,00 |  | 18 | [22 empty] | VV | 0
|  | 206_kancelář : 10,70 |  | 10.7 | [22 empty] | VV | 0
|  | 212_šatna : 12,90 |  | 12.9 | [22 empty] | VV | 0
|  | K1_tl. 20 mm : | [24 empty] | VV | 0
|  | 203_WC : 3,00 |  | 3 | [22 empty] | VV | 0
|  | 204_sklad prádla : 7,90 |  | 7.9 | [22 empty] | VV | 0
|  | 205_úklidová místnost : 2,50 |  | 2.5 | [22 empty] | VV | 0
|  | 207_koupelna : 3,50 |  | 3.5 | [22 empty] | VV | 0
|  | 208_kuchyň, výdejna jídla : 16,10 |  | 16.1 | [22 empty] | VV | 0
|  | 211_umývárna, WC : 15,30 |  | 15.3 | [22 empty] | VV | 0
|  | 305_WC : 6,90 |  | 6.9 | [22 empty] | VV | 0
|  | 311_WC : 5,60 |  | 5.6 | [22 empty] | VV | 0
|  | 312_úklidová místnost : 4,30 |  | 4.3 | [22 empty] | VV | 0
122 | 713121118RU1 | Montáž tepelné izolace podlah Izolace podlah tepelná obložení stěn dilatační páskou, tloušťky 100 mm, | m | 164.56 |  | 0 |  | 0 |  | 0 | 21 | 0 | 0.00032 | 0.05 | 0 | 0 | 800-713 | RTS 22/ I | RTS 22/ I | 0.05 | 8.23 |  | Práce |  |  |  | POL1_
|  | P2 : | [24 empty] | VV | 0
|  | 202_chodba : (6,53+8,75)*2 |  | 30.56 | [22 empty] | VV | 0
|  | 206_kancelář : (3,48+3,08)*2 |  | 13.12 | [22 empty] | VV | 0
|  | 212_šatna : (4,78+2,65)*2 |  | 14.86 | [22 empty] | VV | 0
|  | K1 : | [24 empty] | VV | 0
|  | 203_WC : (1,45+1,2+1,0+1,2)*2 |  | 9.7 | [22 empty] | VV | 0
|  | 204_sklad prádla : 10,22 |  | 10.22 | [22 empty] | VV | 0
|  | 205_úklidová místnost : (1,2+2,08)*2 |  | 6.56 | [22 empty] | VV | 0
|  | 207_koupelna : (1,15+3,08)*2 |  | 8.46 | [22 empty] | VV | 0
|  | 208_kuchyň, výdejna jídla : (4,8+3,48+0,25)*2 |  | 17.06 | [22 empty] | VV | 0
|  | 211_umývárna, WC : (5,03+3,12+0,75)*2 |  | 17.8 | [22 empty] | VV | 0
|  | 305_WC : (3,55+1,95)*2 |  | 11 | [22 empty] | VV | 0
|  | 311_WC : (0,95*2+1,0*2+1,53*4+1,2*2+2,05*2) |  | 16.52 | [22 empty] | VV | 0
|  | 312_úklidová místnost : (2,83+1,52)*2 |  | 8.7 | [22 empty] | VV | 0
123 | 713191100RT9 | Izolace tepelné běžných konstrukcí - doplňky položení separační fólie, včetně dodávky PE fólie | m2 | 106.7 |  | 0 |  | 0 |  | 0 | 21 | 0 | 1e-05 | 0 | 0 | 0 | 800-713 | RTS 22/ I | RTS 22/ I | 0.07 | 7.47 |  | Práce |  |  |  | POL1_
|  | Odkaz na mn. položky pořadí 121 : 106,70000 |  | 106.7 | [22 empty] | VV | 5
124 | 28375631R | deska izolační kročejová, elastifikovaný EPS; pěnový polystyren; rovná hrana; tl. 20,0 mm; tl. po zatížení 18,0 mm; součinitel tepelné vodivosti 0,042 W/mK; R = 0,476 m2K/W; obj. hmotnost 15,00 kg/m3 | m2 | 71.61 |  | 0 |  | 0 |  | 0 | 21 | 0 | 0.0003 | 0.02 | 0 | 0 | SPCM | RTS 22/ I | RTS 22/ I | 0 | 0 |  | Specifikace |  |  |  | POL3_
|  | K1_tl. 20 mm : 65,1*1,1 |  | 71.61 | [22 empty] | VV | 0
|  | Začátek provozního součtu | [24 empty] | VV
|  | 203_WC : 3,00 |  | 3 | [22 empty] | VV | 2
|  | 204_sklad prádla : 7,90 |  | 7.9 | [22 empty] | VV | 2
|  | 205_úklidová místnost : 2,50 |  | 2.5 | [22 empty] | VV | 2
|  | 207_koupelna : 3,50 |  | 3.5 | [22 empty] | VV | 2
|  | 208_kuchyň, výdejna jídla : 16,10 |  | 16.1 | [22 empty] | VV | 2
|  | 211_umývárna, WC : 15,30 |  | 15.3 | [22 empty] | VV | 2
|  | 305_WC : 6,90 |  | 6.9 | [22 empty] | VV | 2
|  | 311_WC : 5,60 |  | 5.6 | [22 empty] | VV | 2
|  | 312_úklidová místnost : 4,30 |  | 4.3 | [22 empty] | VV | 2
|  | Konec provozního součtu | [24 empty] | VV
125 | 28375632R | deska izolační kročejová, elastifikovaný EPS; pěnový polystyren; rovná hrana; tl. 25,0 mm; tl. po zatížení 23,0 mm; součinitel tepelné vodivosti 0,042 W/mK; R = 0,595 m2K/W; obj. hmotnost 15,00 kg/m3 | m2 | 45.76 |  | 0 |  | 0 |  | 0 | 21 | 0 | 0.00038 | 0.02 | 0 | 0 | SPCM | RTS 22/ I | RTS 22/ I | 0 | 0 |  | Specifikace |  |  |  | POL3_
|  | P2_ tl. 25 mm : 41,6*1,1 |  | 45.76 | [22 empty] | VV | 0
|  | Začátek provozního součtu | [24 empty] | VV
|  | 202_chodba : 18,00 |  | 18 | [22 empty] | VV | 2
|  | 206_kancelář : 10,70 |  | 10.7 | [22 empty] | VV | 2
|  | 212_šatna : 12,90 |  | 12.9 | [22 empty] | VV | 2
|  | Konec provozního součtu | [24 empty] | VV
126 | 63151370.AR | deska izolační minerální vlákno; tl. 40,0 mm; součinitel tepelné vodivosti 0,0380 W/mK; R = 1,050 m2K/W; obj. hmotnost 30,00 kg/m3; hydrofobizováno | m2 | 54.67 |  | 0 |  | 0 |  | 0 | 21 | 0 | 0.0012 | 0.07 | 0 | 0 | SPCM | RTS 22/ I | RTS 22/ I | 0 | 0 |  | Specifikace |  |  |  | POL3_
|  | Odkaz na mn. položky pořadí 119 : 49,70000*1,1 |  | 54.67 | [22 empty] | VV | 5
127 | 998713102R00 | Přesun hmot pro izolace tepelné v objektech výšky do 12 m | t | 0.19498 |  | 0 |  | 0 |  | 0 | 21 | 0 | 0 | 0 | 0 | 0 | 800-713 | RTS 22/ I | RTS 22/ I | 1.831 | 0.36 |  | Přesun hmot |  |  |  | POL7_
|  | 50 m vodorovně | [24 empty] | SPI
Díl: | 719 | TZB |  |  |  | 0 |  | 0 |  | 0 |  | 0 |  | 0 |  | 0 |  |  |  |  | 0 | [5 empty] | DIL
128 | D.1.4 | Zařízení pro vytápění budov_samostatný rozpočet | soubor | 1 |  | 0 |  | 0 |  | 0 | 21 | 0 | 0 | 0 | 0 | 0 |  | Vlastní | Indiv | 0 | 0 |  | Práce |  |  |  | POL1_
129 | D.1.5 | Vzduchotechnika_samostatný rozpočet | soubor | 1 |  | 0 |  | 0 |  | 0 | 21 | 0 | 0 | 0 | 0 | 0 |  | Vlastní | Indiv | 0 | 0 |  | Práce |  |  |  | POL1_
130 | D.1.6 | Zdravotně technické instalace_samostatný rozpočet | soubor | 1 |  | 0 |  | 0 |  | 0 | 21 | 0 | 0 | 0 | 0 | 0 |  | Vlastní | Indiv | 0 | 0 |  | Práce |  |  |  | POL1_
131 | D.1.7 | Elektroinstalace_samostatný rozpočet | soubor | 1 |  | 0 |  | 0 |  | 0 | 21 | 0 | 0 | 0 | 0 | 0 |  | Vlastní | Indiv | 0 | 0 |  | Práce |  |  |  | POL1_
Díl: | 764 | Konstrukce klempířské |  |  |  | 0 |  | 0 |  | 0 |  | 0 |  | 0.27 |  | 0.12 |  |  |  |  | 97.49 | [5 empty] | DIL
132 | 764410850R00 | Demontáž oplechování parapetů rš od 100 do 330 mm | m | 87 |  | 0 |  | 0 |  | 0 | 21 | 0 | 0 | 0 | 0.00135 | 0.12 | 800-764 | RTS 22/ I | RTS 22/ I | 0.09 | 7.83 |  | Práce |  |  |  | POL1_
|  | 1NP : (2,4+1,2+2,4+2,4) |  | 8.4 | [22 empty] | VV | 0
|  | (2,4+1,2+1,2+1,2) |  | 6 | [22 empty] | VV | 0
|  | (2,4+4,8) |  | 7.2 | [22 empty] | VV | 0
|  | (2,4+2,4+2,4) |  | 7.2 | [22 empty] | VV | 0
|  | (1,2+1,2+1,2+1,2) |  | 4.8 | [22 empty] | VV | 0
|  | (1,2+1,2) |  | 2.4 | [22 empty] | VV | 0
|  | (1,2)*4 |  | 4.8 | [22 empty] | VV | 0
|  | 2NP : (2,4+4,8) |  | 7.2 | [22 empty] | VV | 0
|  | (2,4)*4 |  | 9.6 | [22 empty] | VV | 0
|  | (2,4+3,6) |  | 6 | [22 empty] | VV | 0
|  | 3NP : (1,2)*2+(0,6) |  | 3 | [22 empty] | VV | 0
|  | (2,4)*2 |  | 4.8 | [22 empty] | VV | 0
|  | (2,4)*4 |  | 9.6 | [22 empty] | VV | 0
|  | (2,4+3,6) |  | 6 | [22 empty] | VV | 0
133 | 764410330RXX | Oplechování parapetů včetně rohů Al lakovaný, rš 190 mm | m | 91.2 |  | 0 |  | 0 |  | 0 | 21 | 0 | 0.00212 | 0.19 | 0 | 0 |  | Vlastní | Indiv | 0.77 | 70.22 |  | Práce |  |  |  | POL1_
|  | K01 : 2,4*22 |  | 52.8 | [22 empty] | VV | 0
|  | K02 : 3,6*1 |  | 3.6 | [22 empty] | VV | 0
|  | K03 : 1,2*21 |  | 25.2 | [22 empty] | VV | 0
|  | K04 : 4,8*2 |  | 9.6 | [22 empty] | VV | 0
134 | 764430340RXX | Oplechování zdí včetně rohů z Al lakovaný, rš 430 mm, vč lemování prostupů zábradlí | m | 27.5 |  | 0 |  | 0 |  | 0 | 21 | 0 | 0.00273 | 0.08 | 0 | 0 |  | Vlastní | RTS 22/ I | 0.66 | 18.15 |  | Práce |  |  |  | POL1_
|  | K05 : 27,5 |  | 27.5 | [22 empty] | VV | 0
135 | 998764102R00 | Přesun hmot pro konstrukce klempířské v objektech výšky do 12 m | t | 0.26842 |  | 0 |  | 0 |  | 0 | 21 | 0 | 0 | 0 | 0 | 0 | 800-764 | RTS 22/ I | RTS 22/ I | 4.82 | 1.29 |  | Přesun hmot |  |  |  | POL7_
|  | 50 m vodorovně | [24 empty] | SPI
Díl: | 766 | Konstrukce truhlářské |  |  |  | 0 |  | 0 |  | 0 |  | 0 |  | 0.21 |  | 0 |  |  |  |  | 0 | [5 empty] | DIL
136 | 766_DV01L | D+M Dveře vnitřní vč kování a zárubně 900/1970 mm, EI15 DP3, C2 (specifikace dle vč 15) | kus | 2 |  | 0 |  | 0 |  | 0 | 21 | 0 | 0 | 0 | 0 | 0 |  | Vlastní | Indiv | 0 | 0 |  | Práce |  |  |  | POL1_7
137 | 766_DV01P | D+M Dveře vnitřní vč kování a zárubně 900/1970 mm, EI15 DP3, C2 (specifikace dle vč 15) | kus | 1 |  | 0 |  | 0 |  | 0 | 21 | 0 | 0 | 0 | 0 | 0 |  | Vlastní | Indiv | 0 | 0 |  | Práce |  |  |  | POL1_7
138 | 766_DV02L | D+M Dveře vnitřní vč kování a zárubně 900/1970 mm (specifikace dle vč 15) | kus | 1 |  | 0 |  | 0 |  | 0 | 21 | 0 | 0 | 0 | 0 | 0 |  | Vlastní | Indiv | 0 | 0 |  | Práce |  |  |  | POL1_7
139 | 766_DV02P | D+M Dveře vnitřní vč kování a zárubně 900/1970 mm (specifikace dle vč 15) | kus | 2 |  | 0 |  | 0 |  | 0 | 21 | 0 | 0 | 0 | 0 | 0 |  | Vlastní | Indiv | 0 | 0 |  | Práce |  |  |  | POL1_7
140 | 766_DV03L | D+M Dveře vnitřní vč kování a zárubně 800/1970 mm (specifikace dle vč 15) | kus | 2 |  | 0 |  | 0 |  | 0 | 21 | 0 | 0 | 0 | 0 | 0 |  | Vlastní | Indiv | 0 | 0 |  | Práce |  |  |  | POL1_7
141 | 766_DV03P | D+M Dveře vnitřní vč kování a zárubně 800/1970 mm (specifikace dle vč 15) | kus | 2 |  | 0 |  | 0 |  | 0 | 21 | 0 | 0 | 0 | 0 | 0 |  | Vlastní | Indiv | 0 | 0 |  | Práce |  |  |  | POL1_7
142 | 766_DV04L | D+M Dveře vnitřní vč kování a zárubně 700/1970 mm (specifikace dle vč 15) | kus | 2 |  | 0 |  | 0 |  | 0 | 21 | 0 | 0 | 0 | 0 | 0 |  | Vlastní | Indiv | 0 | 0 |  | Práce |  |  |  | POL1_7
143 | 766_DV04P | D+M Dveře vnitřní vč kování a zárubně 700/1970 mm (specifikace dle vč 15) | kus | 1 |  | 0 |  | 0 |  | 0 | 21 | 0 | 0 | 0 | 0 | 0 |  | Vlastní | Indiv | 0 | 0 |  | Práce |  |  |  | POL1_7
144 | 766_DV05L | D+M Dveře vnitřní vč kování a zárubně 600/1970 mm (specifikace dle vč 15) | kus | 1 |  | 0 |  | 0 |  | 0 | 21 | 0 | 0 | 0 | 0 | 0 |  | Vlastní | Indiv | 0 | 0 |  | Práce |  |  |  | POL1_7
145 | 766_DV05P | D+M Dveře vnitřní vč kování a zárubně 600/1970 mm (specifikace dle vč 15) | kus | 1 |  | 0 |  | 0 |  | 0 | 21 | 0 | 0 | 0 | 0 | 0 |  | Vlastní | Indiv | 0 | 0 |  | Práce |  |  |  | POL1_7
146 | 766_DV06L | D+M Prosklená stěna s dveřmi 1800/2050 mm (specifikace dle vč 15) | kus | 1 |  | 0 |  | 0 |  | 0 | 21 | 0 | 0 | 0 | 0 | 0 |  | Vlastní | Indiv | 0 | 0 |  | Práce |  |  |  | POL1_7
147 | 766_DV07 | D+M Dveře vnitřní vč kování a zárubně 900/1970 mm, posuvné do pouzdra (specifikace dle vč 15) | kus | 1 |  | 0 |  | 0 |  | 0 | 21 | 0 | 0 | 0 | 0 | 0 |  | Vlastní | Indiv | 0 | 0 |  | Práce |  |  |  | POL1_7
148 | 766_DV08L | D+M Dveřní křídlo vč kování 800/1970 mm, EI15 DP3, C2 v případě potřeby (specifikace dle vč 15) | kus | 1 |  | 0 |  | 0 |  | 0 | 21 | 0 | 0 | 0 | 0 | 0 |  | Vlastní | Indiv | 0 | 0 |  | Práce |  |  |  | POL1_7
149 | 766_DV08P | D+M Dveřní křídlo vč kování 800/1970 mm, EI15 DP3, C2 v případě potřeby (specifikace dle vč 15) | kus | 1 |  | 0 |  | 0 |  | 0 | 21 | 0 | 0 | 0 | 0 | 0 |  | Vlastní | Indiv | 0 | 0 |  | Práce |  |  |  | POL1_7
150 | 766_DV09L | D+M Dveřní křídlo vč kování 600/1970 mm, EI15 DP3, C2 (specifikace dle vč 15) | kus | 2 |  | 0 |  | 0 |  | 0 | 21 | 0 | 0 | 0 | 0 | 0 |  | Vlastní | Indiv | 0 | 0 |  | Práce |  |  |  | POL1_7
151 | 766_DV09P | D+M Dveřní křídlo vč kování 600/1970 mm, EI15 DP3, C2 (specifikace dle vč 15) | kus | 1 |  | 0 |  | 0 |  | 0 | 21 | 0 | 0 | 0 | 0 | 0 |  | Vlastní | Indiv | 0 | 0 |  | Práce |  |  |  | POL1_7
152 | 766_DV10L | D+M Dveře vnitřní vč kování a zárubně 800/1970 mm (specifikace dle vč 15) | kus | 2 |  | 0 |  | 0 |  | 0 | 21 | 0 | 0 | 0 | 0 | 0 |  | Vlastní | Indiv | 0 | 0 |  | Práce |  |  |  | POL1_7
153 | 766_DV11 | D+M Úprava stávající stěny, náhrada výplně žaluzií 580/870 mm (specifikace dle vč 15) | kus | 1 |  | 0 |  | 0 |  | 0 | 21 | 0 | 0 | 0 | 0 | 0 |  | Vlastní | Indiv | 0 | 0 |  | Práce |  |  |  | POL1_7
154 | 766_P0104 | D+M Parapetní deska interierová (popis a specifikace dle vč. 18), šířka 19 cm | m | 85.2 |  | 0 |  | 0 |  | 0 | 21 | 0 | 0.00249 | 0.21 | 0 | 0 |  | Vlastní | Indiv | 0 | 0 |  | Práce |  |  |  | POL1_
|  | P01 : 2,4*20 |  | 48 | [22 empty] | VV | 0
|  | P02 : 3,6*1 |  | 3.6 | [22 empty] | VV | 0
|  | P03 : 1,2*20 |  | 24 | [22 empty] | VV | 0
|  | P04 : 4,8*2 |  | 9.6 | [22 empty] | VV | 0
155 | 766_T01 | D+M Kuchyňská linka ve 2 NP mč 208, se spotřebiči_kompletní provedení | soubor | 1 |  | 0 |  | 0 |  | 0 | 21 | 0 | 0 | 0 | 0 | 0 |  | Vlastní | Indiv | 0 | 0 |  | Práce |  |  |  | POL1_7
Díl: | 767 | Konstrukce zámečnické |  |  |  | 0 |  | 0 |  | 0 |  | 0 |  | 0 |  | 0.21 |  |  |  |  | 10.27 | [5 empty] | DIL
156 | 767122812R00 | Demontáž stěn a příček s výplní z drátěné sítě svařovaných | m2 | 10.8 |  | 0 |  | 0 |  | 0 | 21 | 0 | 0 | 0 | 0.017 | 0.18 | 800-767 | RTS 22/ I | RTS 22/ I | 0.888 | 9.59 |  | Práce |  |  |  | POL1_
|  | mříže oken 2NP : (2,4*1,8+3,6*1,8) |  | 10.8 | [22 empty] | VV | 0
157 | 767311810R00 | Demontáž světlíků všech typů včetně zasklení | m2 | 1.5 |  | 0 |  | 0 |  | 0 | 21 | 0 | 0 | 0 | 0.021 | 0.03 | 800-767 | RTS 22/ I | RTS 22/ I | 0.45 | 0.68 |  | Práce |  |  |  | POL1_
158 | 767_O24 | D+M Střešní světlík pro odvětrání CHÚC (specifikace dle vč 16) 1050/1500 mm, kompletní provedení, vč. napojení na stávající krytinu | kus | 1 |  | 0 |  | 0 |  | 0 | 21 | 0 | 0 | 0 | 0 | 0 |  | Vlastní | Indiv | 0 | 0 |  | Práce |  |  |  | POL1_7
159 | 767_XX01 | D+M Nápis MŠ HVĚZDIČKA na fasádě | soubor | 1 |  | 0 |  | 0 |  | 0 | 21 | 0 | 0 | 0 | 0 | 0 |  | Vlastní | Indiv | 0 | 0 |  | Práce |  |  |  | POL1_
160 | 767_Z01 | D+M Ocelové zábradlí, stejné jako stávající v 1000 mm, kotvení do atiky, kompletní provedení | m | 27 |  | 0 |  | 0 |  | 0 | 21 | 0 | 0 | 0 | 0 | 0 |  | Vlastní | Indiv | 0 | 0 |  | Práce |  |  |  | POL1_
|  | Z01 : 27,0 |  | 27 | [22 empty] | VV | 0
161 | 767_Z02 | D+M Ocelová vrátka k zábradlí, klika, koule, panika, vložkový zámek, průchod min. 900 mm, kompletní provedení | kus | 1 |  | 0 |  | 0 |  | 0 | 21 | 0 | 0 | 0 | 0 | 0 |  | Vlastní | Indiv | 0 | 0 |  | Práce |  |  |  | POL1_
|  | Z02 : 1 |  | 1 | [22 empty] | VV | 0
Díl: | 767.1 | Hliníkové výplně otvorů |  |  |  | 0 |  | 0 |  | 0 |  | 0 |  | 0 |  | 0 |  |  |  |  | 0 | [5 empty] | DIL
162 | 767_O03 | D+M Okno z AL profilů (specifikace dle vč 16) 2400/2500 mm, kompletní provedení | kus | 2 |  | 0 |  | 0 |  | 0 | 21 | 0 | 0 | 0 | 0 | 0 |  | Vlastní | Indiv | 0 | 0 |  | Práce |  |  |  | POL1_7
163 | 767_O12 | D+M Okno z AL profilů (specifikace dle vč 16) 1200/2500 mm, kompletní provedení | kus | 1 |  | 0 |  | 0 |  | 0 | 21 | 0 | 0 | 0 | 0 | 0 |  | Vlastní | Indiv | 0 | 0 |  | Práce |  |  |  | POL1_7
164 | 767_O18 | D+M Vstupní dveře z AL profilů (specifikace dle vč 16) 2200/2400 mm, kompletní provedení | kus | 1 |  | 0 |  | 0 |  | 0 | 21 | 0 | 0 | 0 | 0 | 0 |  | Vlastní | Indiv | 0 | 0 |  | Práce |  |  |  | POL1_7
165 | 767_O19 | D+M Vstupní dveře z AL profilů (specifikace dle vč 16) 1200/2500 mm, kompletní provedení | kus | 1 |  | 0 |  | 0 |  | 0 | 21 | 0 | 0 | 0 | 0 | 0 |  | Vlastní | Indiv | 0 | 0 |  | Práce |  |  |  | POL1_7
166 | 767_O20 | D+M Rohová sestava z AL profilů (specifikace dle vč 16) 1700/2500+1850/2500 mm, kompletní provedení | kus | 1 |  | 0 |  | 0 |  | 0 | 21 | 0 | 0 | 0 | 0 | 0 |  | Vlastní | Indiv | 0 | 0 |  | Práce |  |  |  | POL1_7
Díl: | 769 | Otvorové prvky z plastu |  |  |  | 0 |  | 0 |  | 0 |  | 0 |  | 0 |  | 0 |  |  |  |  | 0 | [5 empty] | DIL
167 | 769_O01 | D+M Okno plastové (specifikace dle vč 16) 2400/1800 mm, kompletní provedení | kus | 7 |  | 0 |  | 0 |  | 0 | 21 | 0 | 0 | 0 | 0 | 0 |  | Vlastní | Indiv | 0 | 0 |  | Práce |  |  |  | POL1_7
168 | 769_O02 | D+M Okno plastové (specifikace dle vč 16) 2400/1200 mm, kompletní provedení | kus | 4 |  | 0 |  | 0 |  | 0 | 21 | 0 | 0 | 0 | 0 | 0 |  | Vlastní | Indiv | 0 | 0 |  | Práce |  |  |  | POL1_7
169 | 769_O04 | D+M Okno plastové (specifikace dle vč 16) 2400/1200 mm, kompletní provedení | kus | 3 |  | 0 |  | 0 |  | 0 | 21 | 0 | 0 | 0 | 0 | 0 |  | Vlastní | Indiv | 0 | 0 |  | Práce |  |  |  | POL1_7
170 | 769_O05 | D+M Okno plastové (specifikace dle vč 16) 3600/1200 mm, kompletní provedení | kus | 1 |  | 0 |  | 0 |  | 0 | 21 | 0 | 0 | 0 | 0 | 0 |  | Vlastní | Indiv | 0 | 0 |  | Práce |  |  |  | POL1_7
171 | 769_O06 | D+M Okno plastové (specifikace dle vč 16) 2400/2400 mm, se skleněným zábradlím, kompletní provedení | kus | 1 |  | 0 |  | 0 |  | 0 | 21 | 0 | 0 | 0 | 0 | 0 |  | Vlastní | Indiv | 0 | 0 |  | Práce |  |  |  | POL1_7
172 | 769_O07 | D+M Okno plastové (specifikace dle vč 16) 4800/2400 mm, se skleněným zábradlím, kompletní provedení | kus | 1 |  | 0 |  | 0 |  | 0 | 21 | 0 | 0 | 0 | 0 | 0 |  | Vlastní | Indiv | 0 | 0 |  | Práce |  |  |  | POL1_7
173 | 769_O08 | D+M Okno plastové (specifikace dle vč 16) 4800/1800 mm, kompletní provedení | kus | 1 |  | 0 |  | 0 |  | 0 | 21 | 0 | 0 | 0 | 0 | 0 |  | Vlastní | Indiv | 0 | 0 |  | Práce |  |  |  | POL1_7
174 | 769_O09 | D+M Okno plastové (specifikace dle vč 16) 1200/1200 mm, kompletní provedení | kus | 3 |  | 0 |  | 0 |  | 0 | 21 | 0 | 0 | 0 | 0 | 0 |  | Vlastní | Indiv | 0 | 0 |  | Práce |  |  |  | POL1_7
175 | 769_O10 | D+M Okno plastové (specifikace dle vč 16) 1200/1800 mm, kompletní provedení | kus | 3 |  | 0 |  | 0 |  | 0 | 21 | 0 | 0 | 0 | 0 | 0 |  | Vlastní | Indiv | 0 | 0 |  | Práce |  |  |  | POL1_7
176 | 769_O11 | D+M Okno plastové (specifikace dle vč 16) 1200/1800 mm FIX, kompletní provedení | kus | 3 |  | 0 |  | 0 |  | 0 | 21 | 0 | 0 | 0 | 0 | 0 |  | Vlastní | Indiv | 0 | 0 |  | Práce |  |  |  | POL1_7
177 | 769_O13 | D+M Okno plastové (specifikace dle vč 16) 2400/600 mm, kompletní provedení | kus | 4 |  | 0 |  | 0 |  | 0 | 21 | 0 | 0 | 0 | 0 | 0 |  | Vlastní | Indiv | 0 | 0 |  | Práce |  |  |  | POL1_7
178 | 769_O14 | D+M Okno plastové (specifikace dle vč 16) 1200/600 mm, kompletní provedení | kus | 6 |  | 0 |  | 0 |  | 0 | 21 | 0 | 0 | 0 | 0 | 0 |  | Vlastní | Indiv | 0 | 0 |  | Práce |  |  |  | POL1_7
179 | 769_O15 | D+M Okno plastové (specifikace dle vč 16) 2400/1400 mm, kompletní provedení | kus | 1 |  | 0 |  | 0 |  | 0 | 21 | 0 | 0 | 0 | 0 | 0 |  | Vlastní | Indiv | 0 | 0 |  | Práce |  |  |  | POL1_7
180 | 769_O16 | D+M Okno plastové (specifikace dle vč 16) 1200/1400 mm, kompletní provedení | kus | 1 |  | 0 |  | 0 |  | 0 | 21 | 0 | 0 | 0 | 0 | 0 |  | Vlastní | Indiv | 0 | 0 |  | Práce |  |  |  | POL1_7
181 | 769_O17 | D+M Sestava plastová (specifikace dle vč 16) 1200/1800+1200/2250 mm, kompletní provedení | kus | 1 |  | 0 |  | 0 |  | 0 | 21 | 0 | 0 | 0 | 0 | 0 |  | Vlastní | Indiv | 0 | 0 |  | Práce |  |  |  | POL1_7
182 | 769_O21 | D+M Okno plastové interierové (specifikace dle vč 16) 2800/900 FIX mm, kompletní provedení | kus | 1 |  | 0 |  | 0 |  | 0 | 21 | 0 | 0 | 0 | 0 | 0 |  | Vlastní | Indiv | 0 | 0 |  | Práce |  |  |  | POL1_7
183 | 769_O22 | D+M Okno plastové (specifikace dle vč 16) 1200/1800 mm, kompletní provedení | kus | 2 |  | 0 |  | 0 |  | 0 | 21 | 0 | 0 | 0 | 0 | 0 |  | Vlastní | Indiv | 0 | 0 |  | Práce |  |  |  | POL1_7
184 | 769_O23 | D+M Okno plastové (specifikace dle vč 16) 600/600 mm, kompletní provedení | kus | 1 |  | 0 |  | 0 |  | 0 | 21 | 0 | 0 | 0 | 0 | 0 |  | Vlastní | Indiv | 0 | 0 |  | Práce |  |  |  | POL1_7
Díl: | 771 | Podlahy z dlaždic a obklady |  |  |  | 0 |  | 0 |  | 0 |  | 0 |  | 1.81 |  | 0 |  |  |  |  | 84.4 | [5 empty] | DIL
185 | 771101210R00 | Příprava podkladu pod dlažby penetrace podkladu pod dlažby | m2 | 65.1 |  | 0 |  | 0 |  | 0 | 21 | 0 | 0.00021 | 0.01 | 0 | 0 | 800-771 | RTS 22/ I | RTS 22/ I | 0.05 | 3.26 |  | Práce |  |  |  | POL1_
|  | Odkaz na mn. položky pořadí 188 : 65,10000 |  | 65.1 | [22 empty] | VV | 5
186 | 771475014R00 | Montáž soklíků z dlaždic keramických výšky 100 mm, soklíků vodorovných, kladených do flexibilního tmele | m | 10.22 |  | 0 |  | 0 |  | 0 | 21 | 0 | 0.00032 | 0 | 0 | 0 | 800-771 | RTS 22/ I | RTS 22/ I | 0.24 | 2.45 |  | Práce |  |  |  | POL1_
|  | 204_sklad prádla : (3,78+2,08)*2-(0,8+0,7) |  | 10.22 | [22 empty] | VV | 0
187 | 771479001R00 | Montáž soklíků z dlaždic keramických Řezání dlaždic pro soklíky | m | 10.22 |  | 0 |  | 0 |  | 0 | 21 | 0 | 0 | 0 | 0 | 0 | 800-771 | RTS 22/ I | RTS 22/ I | 0.15 | 1.53 |  | Práce |  |  |  | POL1_
|  | Odkaz na mn. položky pořadí 186 : 10,22000 |  | 10.22 | [22 empty] | VV | 5
188 | 771575113R00 | Montáž podlah z dlaždic keramických 300 x 600 mm, režných nebo glazovaných, hladkých, kladených do flexibilního tmele | m2 | 65.1 |  | 0 |  | 0 |  | 0 | 21 | 0 | 0.00515 | 0.34 | 0 | 0 | 800-771 | RTS 22/ I | RTS 22/ I | 1.04 | 67.7 |  | Práce |  |  |  | POL1_
|  | K1 : | [24 empty] | VV | 0
|  | 203_WC : 3,00 |  | 3 | [22 empty] | VV | 0
|  | 204_sklad prádla : 7,90 |  | 7.9 | [22 empty] | VV | 0
|  | 205_úklidová místnost : 2,50 |  | 2.5 | [22 empty] | VV | 0
|  | 207_koupelna : 3,50 |  | 3.5 | [22 empty] | VV | 0
|  | 208_kuchyň, výdejna jídla : 16,10 |  | 16.1 | [22 empty] | VV | 0
|  | 211_umývárna, WC : 15,30 |  | 15.3 | [22 empty] | VV | 0
|  | 305_WC : 6,90 |  | 6.9 | [22 empty] | VV | 0
|  | 311_WC : 5,60 |  | 5.6 | [22 empty] | VV | 0
|  | 312_úklidová místnost : 4,30 |  | 4.3 | [22 empty] | VV | 0
189 | 771578011R00 | Zvláštní úpravy spár spára podlaha-stěna silikonem | m | 96.62 |  | 0 |  | 0 |  | 0 | 21 | 0 | 4e-05 | 0 | 0 | 0 | 800-771 | RTS 22/ I | RTS 22/ I | 0.07 | 6.76 |  | Práce |  |  |  | POL1_
|  | 203_WC : (1,45+1,2+1,0+1,2)*2-(0,7+0,6*2) |  | 7.8 | [22 empty] | VV | 0
|  | 205_úklidová místnost : (1,2+2,08)*2-(0,7) |  | 5.86 | [22 empty] | VV | 0
|  | 207_koupelna : (1,15+3,08)*2-(0,7) |  | 7.76 | [22 empty] | VV | 0
|  | 208_kuchyň, výdejna jídla : (4,8+3,48+0,25)*2-(0,9) |  | 16.16 | [22 empty] | VV | 0
|  | 211_umývárna, WC : (5,03+3,12+0,75)*2-(0,8) |  | 17 | [22 empty] | VV | 0
|  | 305_WC : (3,55+1,95)*2-(0,8) |  | 10.2 | [22 empty] | VV | 0
|  | 311_WC : (0,95*2+1,0*2+1,53*4+1,2*2+2,05*2)-(0,6*5) |  | 13.52 | [22 empty] | VV | 0
|  | 312_úklidová místnost : (2,83+1,52)*2-(0,6) |  | 8.1 | [22 empty] | VV | 0
|  | sokl : | [24 empty] | VV | 0
|  | Odkaz na mn. položky pořadí 186 : 10,22000 |  | 10.22 | [22 empty] | VV | 5
190 | 771579791R00 | Příplatky k položkám montáže podlah keramických příplatek za plochu podlah keramických do 5 m2 jednotlivě | m2 | 13.3 |  | 0 |  | 0 |  | 0 | 21 | 0 | 0 | 0 | 0 | 0 | 800-771 | RTS 22/ I | RTS 22/ I | 0.03 | 0.4 |  | Práce |  |  |  | POL1_
|  | K1 : | [24 empty] | VV | 0
|  | 203_WC : 3,00 |  | 3 | [22 empty] | VV | 0
|  | 205_úklidová místnost : 2,50 |  | 2.5 | [22 empty] | VV | 0
|  | 207_koupelna : 3,50 |  | 3.5 | [22 empty] | VV | 0
|  | 312_úklidová místnost : 4,30 |  | 4.3 | [22 empty] | VV | 0
191 | 597642030RX | Dlažba dle výběru | m2 | 76.0914 |  | 0 |  | 0 |  | 0 | 21 | 0 | 0.0192 | 1.46 | 0 | 0 |  | Vlastní | Indiv | 0 | 0 |  | Specifikace |  |  |  | POL3_
|  | Odkaz na mn. položky pořadí 188 : 65,10000*1,15 |  | 74.865 | [22 empty] | VV | 5
|  | Odkaz na mn. položky pořadí 186 : 10,22000*0,12 |  | 1.2264 | [22 empty] | VV | 5
192 | 998771102R00 | Přesun hmot pro podlahy z dlaždic v objektech výšky do 12 m | t | 1.817 |  | 0 |  | 0 |  | 0 | 21 | 0 | 0 | 0 | 0 | 0 | 800-771 | RTS 22/ I | RTS 22/ I | 1.265 | 2.3 |  | Přesun hmot |  |  |  | POL7_
|  | 50 m vodorovně | [24 empty] | SPI
Díl: | 776 | Podlahy povlakové |  |  |  | 0 |  | 0 |  | 0 |  | 0 |  | 1.47 |  | 0.35 |  |  |  |  | 254.92 | [5 empty] | DIL
193 | 776101101R00 | Přípravné práce vysávání povlakových podlah průmyslovým vysavačem | m2 | 310.1 |  | 0 |  | 0 |  | 0 | 21 | 0 | 0 | 0 | 0 | 0 | 800-775 | RTS 22/ I | RTS 22/ I | 0.02 | 6.2 |  | Práce |  |  |  | POL1_
|  | položky neobsahují žádný materiál | [24 empty] | SPI
|  | Odkaz na mn. položky pořadí 198 : 310,10000 |  | 310.1 | [22 empty] | VV | 5
194 | 776101121R00 | Přípravné práce penetrace podkladu | m2 | 310.1 |  | 0 |  | 0 |  | 0 | 21 | 0 | 0 | 0 | 0 | 0 | 800-775 | RTS 22/ I | RTS 22/ I | 0.05 | 15.51 |  | Práce |  |  |  | POL1_
|  | položky neobsahují žádný materiál | [24 empty] | SPI
|  | Odkaz na mn. položky pořadí 198 : 310,10000 |  | 310.1 | [22 empty] | VV | 5
195 | 776401800R00 | Demontáž soklíků nebo lišt pryžových nebo PVC odstranění a uložení na hromady | m | 196.88 |  | 0 |  | 0 |  | 0 | 21 | 0 | 0 | 0 | 8e-05 | 0.02 | 800-775 | RTS 22/ I | RTS 22/ I | 0.04 | 7.88 |  | Práce |  |  |  | POL1_
|  | odstranění soklu PVC : | [24 empty] | VV | 0
|  | 1NP : | [24 empty] | VV | 0
|  | 124 : 5,66-1,5 |  | 4.16 | [22 empty] | VV | 0
|  | 125 : (3,15+1,48)*2-0,6 |  | 8.66 | [22 empty] | VV | 0
|  | 126 : (3,15+1,48)*2-0,6 |  | 8.66 | [22 empty] | VV | 0
|  | 2NP : | [24 empty] | VV | 0
|  | 202 : 79,4-(0,9+0,8) |  | 77.7 | [22 empty] | VV | 0
|  | 203 : (2,08+3,78)*2-0,8 |  | 10.92 | [22 empty] | VV | 0
|  | 3NP : | [24 empty] | VV | 0
|  | 302 : (9,1+7,03)*2-(0,9+0,8*3) |  | 28.96 | [22 empty] | VV | 0
|  | 303 : 21,8-0,8 |  | 21 | [22 empty] | VV | 0
|  | 304 : 18,4-0,8 |  | 17.6 | [22 empty] | VV | 0
|  | 305 : (7,03+2,98)*2-0,8 |  | 19.22 | [22 empty] | VV | 0
196 | 776421200R00 | Lepení podlahových soklíků nebo lišt pryžových soklová lišta | m | 214.461 |  | 0 |  | 0 |  | 0 | 21 | 0 | 0.00019 | 0.04 | 0 | 0 | 800-775 | RTS 22/ I | RTS 22/ I | 0.09 | 19.3 |  | Práce |  |  |  | POL1_
|  | 1NP doplnění : 0,8*2+1,8*2-0,9*2 |  | 3.4 | [22 empty] | VV | 0
|  | P1 : | [24 empty] | VV | 0
|  | 125_chodba : (8,4+1,48)*2-(0,9*1,97*3)+0,3*2*2 |  | 15.641 | [22 empty] | VV | 0
|  | 209_denní místnost : (12,16+16,3)*2-(2,03+0,9*3) |  | 52.19 | [22 empty] | VV | 0
|  | 210_sklad : (2,03+3,63*2) |  | 9.29 | [22 empty] | VV | 0
|  | 301a_chodba : (5,32+1,4+5,7)*2-(1,8+0,8*4+0,6*3) |  | 18.04 | [22 empty] | VV | 0
|  | 302_relaxační místnost : (12,23+7,03)*2-(0,9+0,8*2) |  | 36.02 | [22 empty] | VV | 0
|  | 303_kancelář ředitelky MŠ : (5,78+4,78)*2-(0,8*2) |  | 19.52 | [22 empty] | VV | 0
|  | 304_archiv : (3,78+2,08)*2-(0,8) |  | 10.92 | [22 empty] | VV | 0
|  | P2 : | [24 empty] | VV | 0
|  | 202_chodba : (6,53+8,75)*2-(0,9*3+0,8*2+0,7) |  | 25.56 | [22 empty] | VV | 0
|  | 206_kancelář : (3,48+3,08)*2-(0,8+0,7) |  | 11.62 | [22 empty] | VV | 0
|  | 212_šatna : (4,78+2,65)*2-(0,9*2+0,8) |  | 12.26 | [22 empty] | VV | 0
197 | 776511820R00 | Odstranění povlakových podlah z nášlapné plochy lepených, s podložkou, z ploch přes 20 m2 | m2 | 329 |  | 0 |  | 0 |  | 0 | 21 | 0 | 0 | 0 | 0.001 | 0.33 | 800-775 | RTS 22/ I | RTS 22/ I | 0.26 | 85.54 |  | Práce |  |  |  | POL1_
|  | odstranění nášlapné plochy PVC : | [24 empty] | VV | 0
|  | 1NP : | [24 empty] | VV | 0
|  | 124 : 3,3 |  | 3.3 | [22 empty] | VV | 0
|  | 125 : 4,6 |  | 4.6 | [22 empty] | VV | 0
|  | 126 : 4,6 |  | 4.6 | [22 empty] | VV | 0
|  | 2NP : | [24 empty] | VV | 0
|  | 202 : 188,9 |  | 188.9 | [22 empty] | VV | 0
|  | 203 : 7,9 |  | 7.9 | [22 empty] | VV | 0
|  | 3NP : | [24 empty] | VV | 0
|  | 302 : 63,9 |  | 63.9 | [22 empty] | VV | 0
|  | 303 : 16,8 |  | 16.8 | [22 empty] | VV | 0
|  | 304 : 18,1 |  | 18.1 | [22 empty] | VV | 0
|  | 305 : 20,9 |  | 20.9 | [22 empty] | VV | 0
198 | 776521110R00 | Lepení povlakových podlah z plastů Lepení povlakových podlah z plastů - pásy z PVC, montáž, | m2 | 310.1 |  | 0 |  | 0 |  | 0 | 21 | 0 | 0.0004 | 0.12 | 0 | 0 | 800-775 | RTS 22/ I | RTS 22/ I | 0.38 | 117.84 |  | Práce |  |  |  | POL1_
|  | P1_PVC na stávající podlahu : | [24 empty] | VV | 0
|  | 125_chodba : 13,10 |  | 13.1 | [22 empty] | VV | 0
|  | 209_denní místnost : 110,40 |  | 110.4 | [22 empty] | VV | 0
|  | 210_sklad : 7,40 |  | 7.4 | [22 empty] | VV | 0
|  | 301a_chodba : 15,90 |  | 15.9 | [22 empty] | VV | 0
|  | 302_relaxační místnost : 86,00 |  | 86 | [22 empty] | VV | 0
|  | 303_kancelář ředitelky MŠ : 27,80 |  | 27.8 | [22 empty] | VV | 0
|  | 304_archiv : 7,90 |  | 7.9 | [22 empty] | VV | 0
|  | P2_PVC na novou skladbu : | [24 empty] | VV | 0
|  | 202_chodba : 18,00 |  | 18 | [22 empty] | VV | 0
|  | 206_kancelář : 10,70 |  | 10.7 | [22 empty] | VV | 0
|  | 212_šatna : 12,90 |  | 12.9 | [22 empty] | VV | 0
199 | 776981112R00 | Přechodové, krycí a ukončující podlahové profily přechodová lišta, stejná výška podlahoviny, eloxovaný hliník, samolepicí profil, , šířka profilu 30 mm | m | 6.8 |  | 0 |  | 0 |  | 0 | 21 | 0 | 0.00017 | 0 | 0 | 0 | 800-775 | RTS 22/ I | RTS 22/ I | 0.152 | 1.03 |  | Práce |  |  |  | POL1_
|  | dlažba/vinyl : | [24 empty] | VV | 0
|  | 2NP : 0,7+0,9+0,7+0,8+0,8+0,9 |  | 4.8 | [22 empty] | VV | 0
|  | 3NP : 0,6+0,6+0,8 |  | 2 | [22 empty] | VV | 0
200 | 24696906.AR | penetrační hmota vodou ředitelná; úprava savosti podkladu, pod stěrkové hmoty, adhezní můstek | kg | 62.02 |  | 0 |  | 0 |  | 0 | 21 | 0 | 0.001 | 0.06 | 0 | 0 | SPCM | RTS 22/ I | RTS 22/ I | 0 | 0 |  | Specifikace |  |  |  | POL3_
|  | Odkaz na mn. položky pořadí 194 : 310,10000*0,2 |  | 62.02 | [22 empty] | VV | 5
201 | 28342451R | lišta soklová; pro vinylové podlahy; materiál PVC; š = 11,8 mm; h = 58,0 mm; 9 barev | m | 235.9071 |  | 0 |  | 0 |  | 0 | 21 | 0 | 0.0005 | 0.12 | 0 | 0 | SPCM | RTS 22/ I | RTS 22/ I | 0 | 0 |  | Specifikace |  |  |  | POL3_
|  | Odkaz na mn. položky pořadí 196 : 214,46100*1,1 |  | 235.9071 | [22 empty] | VV | 5
202 | 284123003R | podlahovina PVC v rolích; š = 2 000,0 mm; l = 23 000 mm; tl. 2,00 mm; homogenní; povrch. úprava tvrzený polyuretan; protiskluzná; oblast komerční, průmyslová | m2 | 358.2669 |  | 0 |  | 0 |  | 0 | 21 | 0 | 0.00315 | 1.13 | 0 | 0 | SPCM | RTS 22/ I | RTS 22/ I | 0 | 0 |  | Specifikace |  |  |  | POL3_
|  | Odkaz na mn. položky pořadí 198 : 310,10000*1,1 |  | 341.11 | [22 empty] | VV | 5
|  | Odkaz na mn. položky pořadí 196 : 214,46100*0,08 |  | 17.1569 | [22 empty] | VV | 5
203 | 998776102R00 | Přesun hmot pro podlahy povlakové v objektech výšky do 12 m | t | 1.4745 |  | 0 |  | 0 |  | 0 | 21 | 0 | 0 | 0 | 0 | 0 | 800-775 | RTS 22/ I | RTS 22/ I | 1.102 | 1.62 |  | Přesun hmot |  |  |  | POL7_
|  | vodorovně do 50 m | [24 empty] | SPI
Díl: | 781 | Obklady keramické |  |  |  | 0 |  | 0 |  | 0 |  | 0 |  | 3.23 |  | 0 |  |  |  |  | 177.65 | [5 empty] | DIL
204 | 781101210R00 | Příprava podkladu pod obklady penetrace podkladu pod obklady | m2 | 167.856 |  | 0 |  | 0 |  | 0 | 21 | 0 | 0.00021 | 0.04 | 0 | 0 | 800-771 | RTS 22/ I | RTS 22/ I | 0.05 | 8.39 |  | Práce |  |  |  | POL1_
|  | Odkaz na mn. položky pořadí 205 : 167,85600 |  | 167.856 | [22 empty] | VV | 5
205 | 781415016R00 | Montáž obkladů vnitřních z obkládaček pórovinových , nad 200 x 250 mm , lepených do flexibilního tmele | m2 | 167.856 |  | 0 |  | 0 |  | 0 | 21 | 0 | 0.00497 | 0.83 | 0 | 0 | 800-771 | RTS 22/ I | RTS 22/ I | 0.984 | 165.17 |  | Práce |  |  |  | POL1_
|  | 203_WC : 2,02*(1,45+1,2+1,0+1,2)*2-(0,7+0,6*2)*1,97 |  | 15.851 | [22 empty] | VV | 0
|  | 205_úklidová místnost : 2,02*(1,2+2,08)*2-(0,7*1,97) |  | 11.8722 | [22 empty] | VV | 0
|  | 207_koupelna : 2,02*(1,15+3,08)*2-(0,7*1,97) |  | 15.7102 | [22 empty] | VV | 0
|  | 208_kuchyň, výdejna jídla : 2,02*(4,8+3,48+0,25)*2-(0,9*1,97+1,2*1,12)+0,25*(1,12*2) |  | 31.9042 | [22 empty] | VV | 0
|  | 211_umývárna, WC : 2,02*(5,03+3,12+0,75)*2-(0,8*1,97+2,8*0,9+1,9*2,02) |  | 28.022 | [22 empty] | VV | 0
|  | 305_WC : 2,02*(3,55+1,95)*2-(0,8*1,97) |  | 20.644 | [22 empty] | VV | 0
|  | 311_WC : 2,02*(0,95*2+1,0*2+1,53*4+1,2*2+2,05*2)-(0,6*1,97*5) |  | 27.4604 | [22 empty] | VV | 0
|  | 312_úklidová místnost : 2,02*(2,83+1,52)*2-(0,6*1,97) |  | 16.392 | [22 empty] | VV | 0
206 | 781419705R00 | Montáž obkladů vnitřních z obkládaček pórovinových příplatky k položkám montáže obkladů vnitřních z obkladaček pórovinových příplatek za spárovací hmotu - plošně | m2 | 167.856 |  | 0 |  | 0 |  | 0 | 21 | 0 | 0.0004 | 0.07 | 0 | 0 | 800-771 | RTS 22/ I | RTS 22/ I | 0 | 0 |  | Práce |  |  |  | POL1_
|  | Odkaz na mn. položky pořadí 205 : 167,85600 |  | 167.856 | [22 empty] | VV | 5
207 | 597813620R | obklad keramický š = 198 mm; l = 198 mm; h = 6,5 mm; pro interiér; barva šedá; mat | m2 | 187.9987 |  | 0 |  | 0 |  | 0 | 21 | 0 | 0.0122 | 2.29 | 0 | 0 | SPCM | RTS 22/ I | Indiv | 0 | 0 |  | Specifikace |  |  |  | POL3_
|  | Odkaz na mn. položky pořadí 205 : 167,85600*1,12 |  | 187.9987 | [22 empty] | VV | 5
208 | 998781102R00 | Přesun hmot pro obklady keramické v objektech výšky do 12 m | t | 3.2302 |  | 0 |  | 0 |  | 0 | 21 | 0 | 0 | 0 | 0 | 0 | 800-771 | RTS 22/ I | RTS 22/ I | 1.265 | 4.09 |  | Přesun hmot |  |  |  | POL7_
Díl: | 784 | Malby |  |  |  | 0 |  | 0 |  | 0 |  | 0 |  | 0.67 |  | 0 |  |  |  |  | 272.77 | [5 empty] | DIL
209 | 784401801R00 | Odstranění maleb obroušením s oprášením, v místnostech do 3,8 m | m2 | 1477.1761 |  | 0 |  | 0 |  | 0 | 21 | 0 | 0 | 0 | 0 | 0 | 800-784 | RTS 22/ I | RTS 22/ I | 0.02 | 29.54 |  | Práce |  |  |  | POL1_
|  | Odkaz na mn. položky pořadí 49 : 559,10000 |  | 559.1 | [22 empty] | VV | 5
|  | Odkaz na mn. položky pořadí 54 : 918,07610 |  | 918.0761 | [22 empty] | VV | 5
210 | 784191201R00 | Příprava povrchu Penetrace (napouštění) podkladu disperzní, jednonásobná | m2 | 1871.0437 |  | 0 |  | 0 |  | 0 | 21 | 0 | 7e-05 | 0.13 | 0 | 0 | 800-784 | RTS 22/ I | RTS 22/ I | 0.03 | 56.13 |  | Práce |  |  |  | POL1_
|  | SDK : | [24 empty] | VV | 0
|  | Odkaz na mn. položky pořadí 22 : 5,67000*2 |  | 11.34 | [22 empty] | VV | 5
|  | Odkaz na mn. položky pořadí 24 : 14,80000 |  | 14.8 | [22 empty] | VV | 5
|  | Odkaz na mn. položky pořadí 25 : 30,30000 |  | 30.3 | [22 empty] | VV | 5
|  | Odkaz na mn. položky pořadí 26 : 4,60000 |  | 4.6 | [22 empty] | VV | 5
|  | Odkaz na mn. položky pořadí 27 : 2,27600 |  | 2.276 | [22 empty] | VV | 5
|  | Odkaz na mn. položky pořadí 29 : 3,15000*1,1 |  | 3.465 | [22 empty] | VV | 5
|  | Odkaz na mn. položky pořadí 30 : 4,60000*1,7 |  | 7.82 | [22 empty] | VV | 5
|  | omítky : | [24 empty] | VV | 0
|  | Odkaz na mn. položky pořadí 49 : 559,10000 |  | 559.1 | [22 empty] | VV | 5
|  | Odkaz na mn. položky pořadí 53 : 233,28660 |  | 233.2866 | [22 empty] | VV | 5
|  | Odkaz na mn. položky pořadí 54 : 918,07610 |  | 918.0761 | [22 empty] | VV | 5
|  | Odkaz na mn. položky pořadí 56 : 85,98000 |  | 85.98 | [22 empty] | VV | 5
211 | 784195412R00 | Malby z malířských směsí otěruvzdorných, , bělost 92 %, dvojnásobné | m2 | 1871.0437 |  | 0 |  | 0 |  | 0 | 21 | 0 | 0.00029 | 0.54 | 0 | 0 | 800-784 | RTS 22/ I | RTS 22/ I | 0.1 | 187.1 |  | Práce |  |  |  | POL1_
|  | Odkaz na mn. položky pořadí 210 : 1871,04370 |  | 1871.0437 | [22 empty] | VV | 5
Díl: | D96 | Přesuny suti a vybouraných hmot |  |  |  | 0 |  | 0 |  | 0 |  | 0 |  | 0 |  | 0 |  |  |  |  | 363.36 | [5 empty] | DIL
212 | 979011111R00 | Svislá doprava suti a vybouraných hmot za prvé podlaží nad nebo pod základním podlažím | t | 124.6542 |  | 0 |  | 0 |  | 0 | 21 | 0 | 0 | 0 | 0 | 0 | 801-3 | RTS 22/ I | RTS 22/ I | 0.933 | 116.3 |  | Přesun suti |  |  |  | POL8_
213 | 979081111R00 | Odvoz suti a vybouraných hmot na skládku do 1 km | t | 124.6542 |  | 0 |  | 0 |  | 0 | 21 | 0 | 0 | 0 | 0 | 0 | 801-3 | RTS 22/ I | RTS 22/ I | 0.49 | 61.08 |  | Přesun suti |  |  |  | POL8_
214 | 979081121R00 | Odvoz suti a vybouraných hmot na skládku příplatek za každý další 1 km | t | 2368.4302 |  | 0 |  | 0 |  | 0 | 21 | 0 | 0 | 0 | 0 | 0 | 801-3 | RTS 22/ I | RTS 22/ I | 0 | 0 |  | Přesun suti |  |  |  | POL8_
215 | 979082111R00 | Vnitrostaveništní doprava suti a vybouraných hmot do 10 m | t | 124.6542 |  | 0 |  | 0 |  | 0 | 21 | 0 | 0 | 0 | 0 | 0 | 801-3 | RTS 22/ I | RTS 22/ I | 0.942 | 117.42 |  | Přesun suti |  |  |  | POL8_
216 | 979082121R00 | Vnitrostaveništní doprava suti a vybouraných hmot příplatek k ceně za každých dalších 5 m | t | 623.2711 |  | 0 |  | 0 |  | 0 | 21 | 0 | 0 | 0 | 0 | 0 | 801-3 | RTS 22/ I | RTS 22/ I | 0.11 | 68.56 |  | Přesun suti |  |  |  | POL8_
217 | 979990107R00 | Poplatek za skládku směs betonu,cihel a dřeva, skupina 17 09 04 z Katalogu odpadů | t | 124.6542 |  | 0 |  | 0 |  | 0 | 21 | 0 | 0 | 0 | 0 | 0 | 801-3 | RTS 22/ I | RTS 22/ I | 0 | 0 |  | Přesun suti |  |  |  | POL8_
Díl: | VN | Vedlejší náklady |  |  |  | 0 |  | 0 |  | 0 |  | 0 |  | 0 |  | 0 |  |  |  |  | 0 | [5 empty] | DIL
218 | 005121 R | Zařízení staveniště | Soubor | 1 |  | 0 |  | 0 |  | 0 | 21 | 0 | 0 | 0 | 0 | 0 |  | RTS 22/ I | Indiv | 0 | 0 |  | VRN |  |  |  | POL99_2
219 | 005122 R | Provozní vlivy | Soubor | 1 |  | 0 |  | 0 |  | 0 | 21 | 0 | 0 | 0 | 0 | 0 |  | RTS 22/ I | Indiv | 0 | 0 |  | VRN |  |  |  | POL99_2
220 | 005124010R | Koordinační činnost | Soubor | 1 |  | 0 |  | 0 |  | 0 | 21 | 0 | 0 | 0 | 0 | 0 |  | RTS 22/ I | Indiv | 0 | 0 |  | VRN |  |  |  | POL99_2
[25 empty] | 15 | 21 | DPH
| Celkem |  |  |  |  | 0 | [18 empty] | 0 | 0 | SUM
END
Note on S6: Jedná se o informaci, zda se jedná o položku, která je do rozpočtu zadána z cenové soustavy RTS, nebo vlastní.
Note on T6: Jedná se o název CÚ, která je zadána u položky rozpočtu