## Pokyny pro vyplnění
Pokyny pro vyplnění
Ve všech listech tohoto souboru můžete měnit pouze buňky s modrým pozadím. Jedná se o tyto údaje : - údaje o firmě - jednotkové ceny položek zadané na maximálně dvě desetinná místa
U položek č. 93 ZTI, pol.č. 95 Vytápění, pol.č. 177 Elektroinstalace vč. slaboproudu, pol.č. 181 VZT
doplní uchazeč celkovou cenu z jednotlivých dílčích profesních soupisů prací (02_VZT, 03_UT,
04_ZTI, 05_Elektro)

## Stavba
#RTSROZP# | Položkový rozpočet SLEPÝ S VV
| Zakázka: |  | 20220801 MĚSTSKÁ POLICIE ŠLAPANICE
Objekt:
Rozpočet:
| Objednatel: | [5 empty] | IČ:
DIČ:
| Projektant: | [5 empty] | IČ:
DIČ:
| Zhotovitel: | [5 empty] | IČ:
DIČ:
Vypracoval:
| Rozpis ceny | [6 empty] | Celkem
HSV | HSV | [6 empty] | 0
PSV | PSV | [6 empty] | 0
MON | MON | [6 empty] | 0
VN | Vedlejší náklady | [6 empty] | 0
ON | Ostatní náklady | [6 empty] | 0
| Celkem | [6 empty] | 0
Rekapitulace daní
| Základ pro sníženou DPH |  |  | 12 | % | 0 |  |  | CZK
| Snížená DPH |  |  | 12 | % | 0 |  |  | CZK
| Základ pro základní DPH |  |  | 21 | % | 0 |  |  | CZK
| Základní DPH |  |  | 21 | % | 0 |  |  | CZK
| Zaokrouhlení |  |  |  |  | 0 |  |  | CZK
| Cena celkem bez DPH |  |  |  |  | 0 |  |  | CZK
| Cena celkem s DPH |  |  |  |  | 0 |  |  | CZK
|  | v |  |  | dne
|  |  | Za zhotovitele |  |  |  | Za objednatele
Rekapitulace dílčích částí
#CASTI>> | Číslo | Název |  |  | Základ pro sníženou DPH | Základ pro základní DPH | DPH celkem | Cena celkem | %
1 | Rozpočet | 20220801 MĚSTSKÁ POLICIE ŠLAPANICE |  |  | 0 | 0 |  | 0
| Celkem za stavbu |  |  |  | 0 | 0 | 0 | 0 | 0
Rekapitulace dílů
| Číslo | Název |  |  | Typ dílu |  |  | Celkem
| 1 | ZEMNÍ PRÁCE |  |  | HSV |  |  | 0
| 2 | Základy,zvláštní zakládání |  |  | HSV |  |  | 0
| 3 | Svislé a kompletní konstrukce |  |  | HSV |  |  | 0
| 5 | Komunikace |  |  | HSV |  |  | 0
| 6 | Úpravy povrchu,podlahy |  |  | HSV |  |  | 0
| 62 | Upravy povrchů vnější |  |  | HSV |  |  | 0
| 94 | Lešení a stavební výtahy |  |  | HSV |  |  | 0
| 95 | Dokončovací konstrukce na pozemních stavbách |  |  | HSV |  |  | 0
| 96 | Bourání konstrukcí |  |  | HSV |  |  | 0
| 97 | Prorážení otvorů |  |  | HSV |  |  | 0
| 99 | Staveništní přesun hmot |  |  | HSV |  |  | 0
| 711 | Izolace proti vodě |  |  | PSV |  |  | 0
| 713 | Izolace tepelné |  |  | PSV |  |  | 0
| 720 | Zdravotechnická instalace |  |  | PSV |  |  | 0
| 730 | Ústřední vytápění |  |  | PSV |  |  | 0
| 762 | Konstrukce tesařské |  |  | PSV |  |  | 0
| 764 | Konstrukce klempířské |  |  | PSV |  |  | 0
| 766 | Konstrukce truhlářské |  |  | PSV |  |  | 0
| 767 | Konstrukce zámečnické |  |  | PSV |  |  | 0
| 769 | Otvorové prvky z plastu |  |  | PSV |  |  | 0
| 771 | Podlahy z dlaždic a obklady |  |  | PSV |  |  | 0
| 776 | Podlahy povlakové |  |  | PSV |  |  | 0
| 783 | Nátěry |  |  | PSV |  |  | 0
| 784 | Malby |  |  | PSV |  |  | 0
| M21 | Elektromontáže |  |  | MON |  |  | 0
| M24 | Montáže vzduchotechnických zařízení |  |  | MON |  |  | 0
| D96 | Přesuny suti a vybouraných hmot |  |  | HSV |  |  | 0
| VN | Vedlejší náklady |  |  | VN |  |  | 0
| Cena celkem | [6 empty] | 0
Note on D11: Název
Note on I11: IČO
Note on D12: Ulice
Note on I12: DIČ
Note on C13: PSČ
Note on D13: Ulice

## VzorPolozky (hidden)
Položkový rozpočet
Z:
O:
R:

## Rozpočet Pol
Položkový rozpočet | [22 empty] | #TypZaznamu#
S: |  | 20220801 MĚSTSKÁ POLICIE ŠLAPANICE | [20 empty] | STA
O: | [22 empty] | OBJ
R: | [22 empty] | ROZ
C: | [22 empty] | CAS_STR
P.č. | Číslo položky | Název položky | MJ | množství | cena / MJ | Celkem | Dodávka | Dodávka celk. | Montáž | Montáž celk. | DPH | cena s DPH | hmotnost / MJ | hmotnost celk.(t) | dem. hmotnost / MJ | dem. hmotnost celk.(t) | Ceník | Cen. soustava | Nhod / MJ | Nhod celk.
Díl: | 1 | ZEMNÍ PRÁCE |  |  |  | 0 |  | 0 |  | 0 |  | 0 |  | 0 |  | 0 |  |  |  | 4.71 |  |  | DIL
1 | 122201101R00 | Odkopávky nezapažené v hor. 3 do 100 m3 | m3 | 7.9196 | 0 | 0 |  | 0 |  | 0 | 21 | 0 | 0 | 0 | 0 | 0 |  |  | 0.368 | 2.91 |  |  | POL1_0
|  | chodník:15,085*1,5*,35 |  | 7.9196 | [18 empty] | VV | 0
2 | 122201109R00 | Příplatek za lepivost - odkopávky v hor. 3 | m3 | 7.9196 | 0 | 0 |  | 0 |  | 0 | 21 | 0 | 0 | 0 | 0 | 0 |  |  | 0.058 | 0.46 |  |  | POL1_0
|  | chodník:15,085*1,5*,35 |  | 7.9196 | [18 empty] | VV | 0
3 | 139601102T00 | Ruční výkop jam, rýh a šachet v hornině tř. 3 | m3 | 0.324 | 0 | 0 |  | 0 |  | 0 | 21 | 0 | 0 | 0 | 0 | 0 |  |  | 3.533 | 1.14 |  |  | POL1_0
|  | 0,3*0,3*0,9*4 |  | 0.324 | [18 empty] | VV | 0
4 | 162701105R14 | Vodorovné přemístění výkopku z hor.1-4 do 10000 m, kapacita vozu 12 m3, nosnost 13,5 t | m3 | 8.234 | 0 | 0 |  | 0 |  | 0 | 21 | 0 | 0 | 0 | 0 | 0 |  |  | 0.011 | 0.09 |  |  | POL1_0
|  | 7,91 |  | 7.91 | [18 empty] | VV | 0
|  | ,324 |  | 0.324 | [18 empty] | VV | 0
5 | 171201211U00 | Skládkovné zemina | t | 13.2384 | 0 | 0 |  | 0 |  | 0 | 21 | 0 | 0 | 0 | 0 | 0 |  |  | 0 | 0 |  |  | POL1_0
|  | 7,95*1,6 |  | 12.72 | [18 empty] | VV | 0
|  | ,324*1,6 |  | 0.5184 | [18 empty] | VV | 0
6 | 174311312U00 | Zásyp rýh ručně š 35cm,hl 20cm,tř.3 | m | 1.2214 | 0 | 0 |  | 0 |  | 0 | 21 | 0 | 0 | 0 | 0 | 0 |  |  | 0 | 0 |  |  | POL1_0
|  | (15,085+1,2)*,25*,3 |  | 1.2214 | [18 empty] | VV | 0
7 | 215901101R00 | Zhutnění podloží z hornin nesoudržných do 92% PS | m2 | 22.6275 | 0 | 0 |  | 0 |  | 0 | 21 | 0 | 0 | 0 | 0 | 0 |  |  | 0.005 | 0.11 |  |  | POL1_0
|  | chodník:15,085*1,5 |  | 22.6275 | [18 empty] | VV | 0
8 | 979081121R00 | Příplatek k odvozu za každý další 1 km | t | 82.34 | 0 | 0 |  | 0 |  | 0 | 21 | 0 | 0 | 0 | 0 | 0 |  |  | 0 | 0 |  |  | POL1_0
|  | 7,91*5*2 |  | 79.1 | [18 empty] | VV | 0
|  | ,324*5*2 |  | 3.24 | [18 empty] | VV | 0
Díl: | 2 | Základy,zvláštní zakládání |  |  |  | 0 |  | 0 |  | 0 |  | 0 |  | 0 |  | 0 |  |  |  | 0 |  |  | DIL
9 | 275311127U00 | Základ patka prostý beton C25/30 | m3 | 0.324 | 0 | 0 |  | 0 |  | 0 | 21 | 0 | 0 | 0 | 0 | 0 |  |  | 0 | 0 |  |  | POL1_0
|  | ,3*,3*,9*4 |  | 0.324 | [18 empty] | VV | 0
Díl: | 3 | Svislé a kompletní konstrukce |  |  |  | 0 |  | 0 |  | 0 |  | 0 |  | 21.1608 |  | 0 |  |  |  | 64.01 |  |  | DIL
10 | 310239211R00 | Zazdívka otvorů plochy do 4 m2 cihlami na MVC | m3 | 3.4875 | 0 | 0 |  | 0 |  | 0 | 21 | 0 | 1.9522 | 6.8084 | 0 | 0 |  |  | 3.842 | 13.4 |  |  | POL1_0
|  | 113:1*2,65*,75 |  | 1.9875 | [18 empty] | VV | 0
|  | 111:1*2,0*,75 |  | 1.5 | [18 empty] | VV | 0
11 | 317121022R00 | Osazení překladu keram. plochého, světl. do 180 cm | kus | 10 | 0 | 0 |  | 0 |  | 0 | 21 | 0 | 0.01137 | 0.1137 | 0 | 0 |  |  | 0.351 | 3.51 |  |  | POL1_0
|  | 10 |  | 10 | [18 empty] | VV | 0
12 | 317168112R00 | Překlad plochý 11,5/7,1/125 cm | kus | 10 | 0 | 0 |  | 0 |  | 0 | 21 | 0 | 0.02288 | 0.2288 | 0 | 0 |  |  | 0.3175 | 3.18 |  |  | POL1_0
|  | 10 |  | 10 | [18 empty] | VV | 0
13 | 317234410RT2 | Vyzdívka mezi nosníky cihlami pálenými na MC, s použitím maltové směsi Knauf | m3 | 0.2325 | 0 | 0 |  | 0 |  | 0 | 21 | 0 | 2.0184 | 0.46928 | 0 | 0 |  |  | 6.868 | 1.6 |  |  | POL1_0
|  | 118:1,55*,6*,25 |  | 0.2325 | [18 empty] | VV | 0
14 | 317941123R00 | Osazení ocelových válcovaných nosníků č.14-22 | t | 0.0893 | 0 | 0 |  | 0 |  | 0 | 21 | 0 | 0.01709 | 0.00153 | 0 | 0 |  |  | 16.583 | 1.48 |  |  | POL1_0
|  | 116:4*1,55*,0144 |  | 0.0893 | [18 empty] | VV | 0
15 | 319201317R00 | Vyrovnání zdiva pod omítku maltou ze SMS tl. 30 mm | m2 | 16.896 | 0 | 0 |  | 0 |  | 0 | 21 | 0 | 0.0289 | 0.48829 | 0 | 0 |  |  | 0.44 | 7.43 |  |  | POL1_0
|  | pod obklad: | [20 empty] | VV | 0
[23 empty] | VV | 0
|  | 110:(1,39+1,095)*1,2 |  | 2.982 | [18 empty] | VV | 0
|  | 114: (2,5+1,83)*1,8 |  | 7.794 | [18 empty] | VV | 0
|  | 113:(2,8+,6)*1,8 |  | 6.12 | [18 empty] | VV | 0
16 | 342091082R00 | Příplatek k příčce sádrokart. za plochu do 5 m2 | m2 | 7.14 | 0 | 0 |  | 0 |  | 0 | 21 | 0 | 0 | 0 | 0 | 0 |  |  | 0 | 0 |  |  | POL1_0
|  | 205:2,1*3,4 |  | 7.14 | [18 empty] | VV | 0
[23 empty] | VV | 0
17 | 342243111U00 | Příčky z cihel 115 mm P10 | m2 | 83.8259 | 0 | 0 |  | 0 |  | 0 | 21 | 0 | 0.11564 | 9.6936 | 0 | 0 |  |  | 0 | 0 |  |  | POL1_0
|  | 106:108 4*3,61 |  | 14.44 | [18 empty] | VV | 0
|  | -,9*2,15 |  | -1.935 | [18 empty] | VV | 0
|  | 109:(1,645+1,09+1,25)*3,61 |  | 14.3859 | [18 empty] | VV | 0
|  | -,7*2,15*2 |  | -3.01 | [18 empty] | VV | 0
|  | 108: 1,1*3,61-,8*2,1 |  | 2.291 | [18 empty] | VV | 0
|  | 112:(3,7+1,6)*3,61 |  | 19.133 | [18 empty] | VV | 0
|  | -,8*2,15 |  | -1.72 | [18 empty] | VV | 0
|  | 114:113(2+,82)*3,61 |  | 10.1802 | [18 empty] | VV | 0
|  | 112,115:(5,6+2,25)*3,61 |  | 28.3385 | [18 empty] | VV | 0
|  | -,8*2,15*2 |  | -3.44 | [18 empty] | VV | 0
|  | 116: 1,43*3,61 |  | 5.1623 | [18 empty] | VV | 0
18 | 342248114R00 | Příčky 14 P+D na MVC 5 tl. 14 cm | m2 | 12.2768 | 0 | 0 |  | 0 |  | 0 | 21 | 0 | 0.17646 | 2.1664 | 0 | 0 |  |  | 0.57 | 7 |  |  | POL1_0
|  | 114:113(,93+1,095+,82+1,57+,93)*1,25 |  | 6.6812 | [18 empty] | VV | 0
|  | 1,55*3,61 |  | 5.5955 | [18 empty] | VV | 0
19 | 342262112RT1 | Příčka sádrokart. dvoj. oc. kce, 2x opl. tl.205 mm, desky standard tl. 12,5 mm, izolace Orsil tl. 5 cm | m2 | 7.14 | 0 | 0 |  | 0 |  | 0 | 21 | 0 | 0.065131 | 0.46503 | 0 | 0 |  |  | 2.021 | 14.43 |  |  | POL1_0
|  | 205:2,1*3,4 |  | 7.14 | [18 empty] | VV | 0
20 | 342263310RT2 | Úprava sádrokartonové příčky pro osazení umývadla, do ocelové konstrukce, typ 0.50.10 | kus | 2 | 0 | 0 |  | 0 |  | 0 | 21 | 0 | 0.0085 | 0.017 | 0 | 0 |  |  | 0.71 | 1.42 |  |  | POL1_0
|  | 2 |  | 2 | [18 empty] | VV | 0
21 | 342263320RT3 | Úprava sádrokartonové příčky pro osazení WC, WC - univerzální rám výškově nastav., typ 1.10.31 | kus | 3 | 0 | 0 |  | 0 |  | 0 | 21 | 0 | 0.012 | 0.036 | 0 | 0 |  |  | 0.71 | 2.13 |  |  | POL1_0
|  | 3 |  | 3 | [18 empty] | VV | 0
22 | 342263360RT1 | Úprava sádrokartonové příčky pro osazení baterie, montážní deska, typ 0.20.10.17 - 0.20.10.20 | kus | 2 | 0 | 0 |  | 0 |  | 0 | 21 | 0 | 0.0005 | 0.001 | 0 | 0 |  |  | 0.15 | 0.3 |  |  | POL1_0
|  | 2 |  | 2 | [18 empty] | VV | 0
23 | 342266111RT1 | Obklad stěn sádrokartonem na ocelovou konstrukci, desky standard tl. 12,5 mm, Orsil tl. 5 cm | m2 | 8.025 | 0 | 0 |  | 0 |  | 0 | 21 | 0 | 0.021845 | 0.1753 | 0 | 0 |  |  | 0.927 | 7.44 |  |  | POL1_0
|  | 113:2,85*1,5 |  | 4.275 | [18 empty] | VV | 0
|  | 114:2,5*1,5 |  | 3.75 | [18 empty] | VV | 0
24 | 342668111R00 | Těsnění styku příčky se stáv. konstrukcí PU pěnou | m | 23.37 | 0 | 0 |  | 0 |  | 0 | 21 | 0 | 8e-05 | 0.00187 | 0 | 0 |  |  | 0 | 0 |  |  | POL1_0
|  | 115:2,95+2,25 |  | 5.2 | [18 empty] | VV | 0
|  | 106:4+2 |  | 6 | [18 empty] | VV | 0
|  | 109:1,64+1,09+1,2 |  | 3.93 | [18 empty] | VV | 0
|  | 112:1,95 |  | 1.95 | [18 empty] | VV | 0
|  | 113:1,43+1,95+,82 |  | 4.2 | [18 empty] | VV | 0
|  | 108: 1,9+,19 |  | 2.09 | [18 empty] | VV | 0
25 | 346481112RT2 | Zaplentování rýh, nosníků keramickým pletivem, s použitím maltové směsi Knauf | m2 | 0.775 | 0 | 0 |  | 0 |  | 0 | 21 | 0 | 0.013 | 0.01008 | 0 | 0 |  |  | 0.89205 | 0.69 |  |  | POL1_0
|  | 118:,25*1,55*2 |  | 0.775 | [18 empty] | VV | 0
26 | 767587111RT1 | Nosný rošt podhl. Knauf,vidit.kce,kazeta 600x600mm | m2 | 94.09 | 0 | 0 |  | 0 |  | 0 | 21 | 0 | 0 | 0 | 0 | 0 |  |  | 0 | 0 |  |  | POL1_0
|  | 101:11,09 |  | 11.09 | [18 empty] | VV | 0
|  | 106:8,32 |  | 8.32 | [18 empty] | VV | 0
|  | 107:12,2 |  | 12.2 | [18 empty] | VV | 0
|  | 108:33,86 |  | 33.86 | [18 empty] | VV | 0
|  | 109:1,81 |  | 1.81 | [18 empty] | VV | 0
|  | 110:1,74 |  | 1.74 | [18 empty] | VV | 0
|  | 205:25,07 |  | 25.07 | [18 empty] | VV | 0
27 | 767587211RT4 | Podhled minerální Knauf,vidit.kce,kazeta 600x600mm, Thermatex Feinfresko SK, tl. 15 mm | m2 | 94.09 | 0 | 0 |  | 0 |  | 0 | 21 | 0 | 0.0042 | 0.39518 | 0 | 0 |  |  | 0 | 0 |  |  | POL1_0
|  | 101:11,09 |  | 11.09 | [18 empty] | VV | 0
|  | 106:8,32 |  | 8.32 | [18 empty] | VV | 0
|  | 107:12,2 |  | 12.2 | [18 empty] | VV | 0
|  | 108:33,86 |  | 33.86 | [18 empty] | VV | 0
|  | 109:1,81 |  | 1.81 | [18 empty] | VV | 0
|  | 110:1,74 |  | 1.74 | [18 empty] | VV | 0
|  | 205:25,07 |  | 25.07 | [18 empty] | VV | 0
28 | 13380625 | Tyč průřezu I 140, střední, jakost oceli 11375 | T | 0.0893 | 0 | 0 |  | 0 |  | 0 | 21 | 0 | 1 | 0.0893 | 0 | 0 |  |  | 0 | 0 |  |  | POL3_0
|  | 118:4*1,55*,0144 |  | 0.0893 | [18 empty] | VV | 0
Díl: | 5 | Komunikace |  |  |  | 0 |  | 0 |  | 0 |  | 0 |  | 18.6797 |  | 0 |  |  |  | 15.81 |  |  | DIL
29 | 564201200U00 | Podklad komunikací štěrkopísku 10cm | m2 | 18.102 | 0 | 0 |  | 0 |  | 0 | 21 | 0 | 0.2024 | 3.6638 | 0 | 0 |  |  | 0 | 0 |  |  | POL1_0
|  | chodník:15,085*1,2 |  | 18.102 | [18 empty] | VV | 0
30 | 564851111R00 | Podklad ze štěrkodrti po zhutnění tloušťky 15 cm, 0-63mm | m2 | 18.102 | 0 | 0 |  | 0 |  | 0 | 21 | 0 | 0.27994 | 5.0675 | 0 | 0 |  |  | 0.026 | 0.47 |  |  | POL1_0
|  | chodník:15,085*1,2 |  | 18.102 | [18 empty] | VV | 0
31 | 596215021R00 | Kladení zámkové dlažby tl. 6 cm do drtě tl. 4 cm | m2 | 18.102 | 0 | 0 |  | 0 |  | 0 | 21 | 0 | 0.0739 | 1.3377 | 0 | 0 |  |  | 0.534 | 9.67 |  |  | POL1_0
|  | chodník:15,085*1,2 |  | 18.102 | [18 empty] | VV | 0
32 | 917862111R00 | Osazení stojat. obrub. bet. s opěrou,lože z B 12,5 | m | 17.485 | 0 | 0 |  | 0 |  | 0 | 21 | 0 | 0.13612 | 2.3801 | 0 | 0 |  |  | 0.216 | 3.78 |  |  | POL1_0
|  | 15,085+1,2*2 |  | 17.485 | [18 empty] | VV | 0
33 | 918101111R00 | Lože pod obrubníky nebo obruby dlažeb z B 12,5 | m3 | 1.3114 | 0 | 0 |  | 0 |  | 0 | 21 | 0 | 2.3786 | 3.1192 | 0 | 0 |  |  | 1.442 | 1.89 |  |  | POL1_0
|  | (15,085+1,2*2)*,3*,25 |  | 1.3114 | [18 empty] | VV | 0
34 | 59217422 | Obrubník chodníkový ABO 15-10 1000/80/200 | kus | 18 | 0 | 0 |  | 0 |  | 0 | 21 | 0 | 0.036 | 0.648 | 0 | 0 |  |  | 0 | 0 |  |  | POL3_0
|  | 15,085+1,2*2*1,05 |  | 17.605 | [18 empty] | VV | 0
|  | ,395 |  | 0.395 | [18 empty] | VV | 0
35 | 59245020 | Dlažba zámková H-PROFIL 20x16,5x6 cm přírodní | m2 | 19.0071 | 0 | 0 |  | 0 |  | 0 | 21 | 0 | 0.1296 | 2.4633 | 0 | 0 |  |  | 0 | 0 |  |  | POL3_0
|  | chodník:15,085*1,2*1,05 |  | 19.0071 | [18 empty] | VV | 0
Díl: | 6 | Úpravy povrchu,podlahy |  |  |  | 0 |  | 0 |  | 0 |  | 0 |  | 17.5548 |  | 0 |  |  |  | 389.82 |  |  | DIL
36 | 611441341R00 | Oprava sádrové omítky stropů rovných do 30% plochy | m2 | 56.57 | 0 | 0 |  | 0 |  | 0 | 21 | 0 | 0.01557 | 0.88079 | 0 | 0 |  |  | 0.5846 | 33.07 |  |  | POL1_0
|  | 111:15,12 |  | 15.12 | [18 empty] | VV | 0
|  | 112:4,4 |  | 4.4 | [18 empty] | VV | 0
|  | 113: 4,45 |  | 4.45 | [18 empty] | VV | 0
|  | 114:5,33 |  | 5.33 | [18 empty] | VV | 0
|  | 115:7,73 |  | 7.73 | [18 empty] | VV | 0
|  | 116: 12,84 |  | 12.84 | [18 empty] | VV | 0
|  | 117: 3,5 |  | 3.5 | [18 empty] | VV | 0
|  | 118: 3,2 |  | 3.2 | [18 empty] | VV | 0
37 | 612421615R00 | Omítka vnitřní zdiva, MVC, hrubá zatřená | m2 | 42.008 | 0 | 0 |  | 0 |  | 0 | 21 | 0 | 0.039 | 1.6383 | 0 | 0 |  |  | 0.396 | 16.64 |  |  | POL1_0
|  | 113:(1,83+2,9+1,83+2,9)*1,8 |  | 17.028 | [18 empty] | VV | 0
|  | -,8*2 |  | -1.6 | [18 empty] | VV | 0
|  | 114:(3,35*2+1,835*2)*1,8 |  | 18.666 | [18 empty] | VV | 0
|  | 110:(1,65*2+1,095+,4)*1,2 |  | 5.754 | [18 empty] | VV | 0
|  | 111:3,6*0,6 |  | 2.16 | [18 empty] | VV | 0
38 | 612441341R00 | Oprava sádrových omítek stěn do 30 % opr. plochy | m2 | 345.3694 | 0 | 0 |  | 0 |  | 0 | 21 | 0 | 0.0155 | 5.3532 | 0 | 0 |  |  | 0.514 | 177.52 |  |  | POL1_0
|  | 101:(4,9+2,6)*2*3,41 |  | 51.15 | [18 empty] | VV | 0
|  | -2,85*1,6 |  | -4.56 | [18 empty] | VV | 0
|  | -1,6*2,35 |  | -3.76 | [18 empty] | VV | 0
|  | -1,8*2,45 |  | -4.41 | [18 empty] | VV | 0
|  | -,8*2*2 |  | -3.2 | [18 empty] | VV | 0
|  | -2,1*2 |  | -4.2 | [18 empty] | VV | 0
|  | 115:(3,435+2,25)*2*3,41 |  | 38.7717 | [18 empty] | VV | 0
|  | -,8*2,1*2 |  | -3.36 | [18 empty] | VV | 0
|  | 113:(2,9+1,98)*2*3,41 |  | 33.2816 | [18 empty] | VV | 0
|  | -,8*2,1 |  | -1.68 | [18 empty] | VV | 0
|  | 112:(1,95+2,25)*2*3,41 |  | 28.644 | [18 empty] | VV | 0
|  | -,9*2,1*2 |  | -3.78 | [18 empty] | VV | 0
|  | 106:(2,08+4)*2*3,41 |  | 41.4656 | [18 empty] | VV | 0
|  | -,9*2,1*2 |  | -3.78 | [18 empty] | VV | 0
|  | -,8*2,1 |  | -1.68 | [18 empty] | VV | 0
|  | 111:(5,6+2,7)*2*3,41 |  | 56.606 | [18 empty] | VV | 0
|  | -,8*2,1*3 |  | -5.04 | [18 empty] | VV | 0
|  | 107:(2,3+,9)*3,41 |  | 10.912 | [18 empty] | VV | 0
|  | 108:(7,105+2,25+4)*2*3,41 |  | 91.0811 | [18 empty] | VV | 0
|  | -,8*3*2,1-,9*2,1*2 |  | -8.82 | [18 empty] | VV | 0
|  | 109:(1,65+1,09)*2*3,41 |  | 18.6868 | [18 empty] | VV | 0
|  | -,8*2,1 |  | -1.68 | [18 empty] | VV | 0
|  | 113:-(1,83+2,9+1,83+2,9)*1,8 |  | -17.028 | [18 empty] | VV | 0
|  | 114:-(3,35*2+1,835*2)*1,8 |  | -18.666 | [18 empty] | VV | 0
|  | 110:(1,65+1,1)*2*3,41 |  | 18.755 | [18 empty] | VV | 0
|  | -(1,645*1,2*2+1,095*1,2) |  | -5.262 | [18 empty] | VV | 0
|  | 116: (3,22+2,85)*2*3,41 |  | 41.3974 | [18 empty] | VV | 0
|  | ,43*3,41*2 |  | 2.9326 | [18 empty] | VV | 0
|  | ,38*3,41*2 |  | 2.5916 | [18 empty] | VV | 0
39 | 612445515R00 | Omítka sádrová RIMANO UNI, penetrace, tl. 15 mm | m2 | 105.6289 | 0 | 0 |  | 0 |  | 0 | 21 | 0 | 0.01203 | 1.2707 | 0 | 0 |  |  | 0.4525 | 47.8 |  |  | POL1_0
|  | 106:4*3,41 |  | 13.64 | [18 empty] | VV | 0
|  | -,8*2 |  | -1.6 | [18 empty] | VV | 0
|  | 108:4*3,41 |  | 13.64 | [18 empty] | VV | 0
|  | -,8*2 |  | -1.6 | [18 empty] | VV | 0
|  | 110:(1,64+1,09)*(3,41-1,2) |  | 6.0333 | [18 empty] | VV | 0
|  | -,8*2 |  | -1.6 | [18 empty] | VV | 0
|  | 109:(1,64+1,09*2)*(3,41) |  | 13.0262 | [18 empty] | VV | 0
|  | -,8*2,1 |  | -1.68 | [18 empty] | VV | 0
|  | 112:(2,25+1,95)*3,41 |  | 14.322 | [18 empty] | VV | 0
|  | -,8*2 |  | -1.6 | [18 empty] | VV | 0
|  | 115:(2,25+3,435)*3,41 |  | 19.3859 | [18 empty] | VV | 0
|  | -,8*2 |  | -1.6 | [18 empty] | VV | 0
|  | 116:(1,25+1,55)*3,41 |  | 9.548 | [18 empty] | VV | 0
|  | 1,43*3,41 |  | 4.8763 | [18 empty] | VV | 0
|  | -,8*2*2 |  | -3.2 | [18 empty] | VV | 0
|  | 113,114:(5,5+2*4+1,43)*1,61 |  | 24.0373 | [18 empty] | VV | 0
40 | 612445921R00 | Omítka sádrová vnitřního ostění - hladká | m2 | 3.4375 | 0 | 0 |  | 0 |  | 0 | 21 | 0 | 0.01299 | 0.04465 | 0 | 0 |  |  | 1.009 | 3.47 |  |  | POL1_0
|  | 3,41*2*,25 |  | 1.705 | [18 empty] | VV | 0
|  | 5,5*,15 |  | 0.825 | [18 empty] | VV | 0
|  | (2,85+1,6*2)*,15 |  | 0.9075 | [18 empty] | VV | 0
41 | 612473186R00 | Příplatek za zabudované rohovníky | m | 28.6 | 0 | 0 |  | 0 |  | 0 | 21 | 0 | 0.00046 | 0.01316 | 0 | 0 |  |  | 0 | 0 |  |  | POL1_0
|  | 3,41*5 |  | 17.05 | [18 empty] | VV | 0
|  | 5,5 |  | 5.5 | [18 empty] | VV | 0
|  | 2,85+1,6*2 |  | 6.05 | [18 empty] | VV | 0
42 | 631416221RT2 | Mazanina PROFI samonivelační, tloušťka 5 - 8 cm, Zementfliessestrich E300, pevnost v tlaku 30 MPa | m3 | 2.2015 | 0 | 0 |  | 0 |  | 0 | 21 | 0 | 1.8685 | 4.1135 | 0 | 0 |  |  | 2.982 | 6.56 |  |  | POL1_0
|  | P4 - 63mm: | [20 empty] | VV | 0
|  | 111:15,12*,063 |  | 0.9526 | [18 empty] | VV | 0
|  | P5 -57mm: | [20 empty] | VV | 0
|  | 112:4,4*,057 |  | 0.2508 | [18 empty] | VV | 0
|  | 113:4,45*,057 |  | 0.2537 | [18 empty] | VV | 0
|  | 114:5,33*,057 |  | 0.3038 | [18 empty] | VV | 0
|  | 115:7,73*,057 |  | 0.4406 | [18 empty] | VV | 0
|  | Mezisoučet |  | 2.2015 | [18 empty] | VV | 1
43 | 612434224R00 | Omítkový sanační systém JUB,Jubosan W,vnitř,4vrst. | m2 | 85.2 | 0 | 0 |  | 0 |  | 0 | 21 | 0 | 0.04977 | 4.2404 | 0 | 0 |  |  | 1.2295 | 104.76 |  |  | POL1_0
|  | nutno dopřesnit dle skutečnosti:71*1,2 |  | 85.2 | [18 empty] | VV | 0
Díl: | 62 | Upravy povrchů vnější |  |  |  | 0 |  | 0 |  | 0 |  | 0 |  | 3.9527 |  | 0 |  |  |  | 117.63 |  |  | DIL
44 | 620991121R00 | Zakrývání výplní vnějších otvorů z lešení | m2 | 19.92 | 0 | 0 |  | 0 |  | 0 | 21 | 0 | 0.0001 | 0.00199 | 0 | 0 |  |  | 0 | 0 |  |  | POL1_0
|  | 2,85*1,6 |  | 4.56 | [18 empty] | VV | 0
|  | 1,6*2,35 |  | 3.76 | [18 empty] | VV | 0
|  | 1*2,65 |  | 2.65 | [18 empty] | VV | 0
|  | 1*2,65 |  | 2.65 | [18 empty] | VV | 0
|  | 1,8*2,45 |  | 4.41 | [18 empty] | VV | 0
|  | ,9*2,1 |  | 1.89 | [18 empty] | VV | 0
45 | 622222001U00 | Mtž vně ostění hl -20-60cm MV -4cm | m | 25.35 | 0 | 0 |  | 0 |  | 0 | 21 | 0 | 0.0017 | 0.0431 | 0 | 0 |  |  | 0 | 0 |  |  | POL1_0
|  | VENKOVNÍ OSTĚNÍ: | [20 empty] | VV | 0
|  | 650mm:(1,8+2,45*2) |  | 6.7 | [18 empty] | VV | 0
|  | 150mm:(2,85+1,6*2+1,6+2,35*2) |  | 12.35 | [18 empty] | VV | 0
|  | 450mm:(1+2,65*2) |  | 6.3 | [18 empty] | VV | 0
46 | 622421131R00 | Omítka vnější stěn, MVC, hladká, složitost 1-2 | m2 | 2.3 | 0 | 0 |  | 0 |  | 0 | 21 | 0 | 0.04817 | 0.11079 | 0 | 0 |  |  | 0.743 | 1.71 |  |  | POL1_0
|  | 1*2,3 |  | 2.3 | [18 empty] | VV | 0
47 | 622471317RS7 | Nátěr nebo nástřik stěn vnějších, složitost 1 - 2, Omítka StoTherm Classic 1, disperzní Stolit K | m2 | 100.48 | 0 | 0 |  | 0 |  | 0 | 21 | 0 | 0.0004 | 0.04019 | 0 | 0 |  |  | 0.23 | 23.11 |  |  | POL1_0
|  | kolem oken 1np:25 |  | 25 | [18 empty] | VV | 0
|  | sanovaná část:75,48 |  | 75.48 | [18 empty] | VV | 0
48 | 622434224R00 | Omítkový sanační systém JUB,Jubosan W,vnějš,4vrst. | m2 | 75.48 | 0 | 0 |  | 0 |  | 0 | 21 | 0 | 0.04977 | 3.7566 | 0 | 0 |  |  | 1.2295 | 92.81 |  |  | POL1_0
|  | (19+25,9+9*2)*1,2 |  | 75.48 | [18 empty] | VV | 0
Díl: | 94 | Lešení a stavební výtahy |  |  |  | 0 |  | 0 |  | 0 |  | 0 |  | 0.51079 |  | 0 |  |  |  | 69.18 |  |  | DIL
49 | 941955002R00 | Lešení lehké pomocné, výška podlahy do 1,9 m | m2 | 323.2858 | 0 | 0 |  | 0 |  | 0 | 21 | 0 | 0.00158 | 0.51079 | 0 | 0 |  |  | 0.214 | 69.18 |  |  | POL1_0
|  | omítka rimano:105,6289/3,41*1,2 |  | 37.1715 | [18 empty] | VV | 0
|  | oprava omítek: 345,36/3,41*1,2 |  | 121.5343 | [18 empty] | VV | 0
|  | strop:51,11 |  | 51.11 | [18 empty] | VV | 0
|  | 101:11,09 |  | 11.09 | [18 empty] | VV | 0
|  | 106:8,32 |  | 8.32 | [18 empty] | VV | 0
|  | 107:12,2 |  | 12.2 | [18 empty] | VV | 0
|  | 108:33,86 |  | 33.86 | [18 empty] | VV | 0
|  | 109:1,81 |  | 1.81 | [18 empty] | VV | 0
|  | 110:1,74 |  | 1.74 | [18 empty] | VV | 0
|  | 111:15,12 |  | 15.12 | [18 empty] | VV | 0
|  | 112:4,4 |  | 4.4 | [18 empty] | VV | 0
|  | 113:4,45 |  | 4.45 | [18 empty] | VV | 0
|  | 114:5,33 |  | 5.33 | [18 empty] | VV | 0
|  | 115:7,77 |  | 7.77 | [18 empty] | VV | 0
|  | 116:7,38 |  | 7.38 | [18 empty] | VV | 0
Díl: | 95 | Dokončovací konstrukce na pozemních stavbách |  |  |  | 0 |  | 0 |  | 0 |  | 0 |  | 0.00647 |  | 0 |  |  |  | 49.85 |  |  | DIL
50 | 952901111R00 | Vyčištění budov o výšce podlaží do 4 m | m2 | 161.85 | 0 | 0 |  | 0 |  | 0 | 21 | 0 | 4e-05 | 0.00647 | 0 | 0 |  |  | 0.308 | 49.85 |  |  | POL1_0
|  | 101:11,09 |  | 11.09 | [18 empty] | VV | 0
|  | 106:8,32 |  | 8.32 | [18 empty] | VV | 0
|  | 107:12,2 |  | 12.2 | [18 empty] | VV | 0
|  | 108:33,86 |  | 33.86 | [18 empty] | VV | 0
|  | 109:1,81 |  | 1.81 | [18 empty] | VV | 0
|  | 110:1,74 |  | 1.74 | [18 empty] | VV | 0
|  | 111:15,12 |  | 15.12 | [18 empty] | VV | 0
|  | 112:4,4 |  | 4.4 | [18 empty] | VV | 0
|  | 113:4,45 |  | 4.45 | [18 empty] | VV | 0
|  | 114:5,33 |  | 5.33 | [18 empty] | VV | 0
|  | 115:7,77 |  | 7.77 | [18 empty] | VV | 0
|  | 116:7,38 |  | 7.38 | [18 empty] | VV | 0
|  | 204:23,31 |  | 23.31 | [18 empty] | VV | 0
|  | 205:25,07 |  | 25.07 | [18 empty] | VV | 0
Díl: | 96 | Bourání konstrukcí |  |  |  | 0 |  | 0 |  | 0 |  | 0 |  | 0.40588 |  | 37.4717 |  |  |  | 451.06 |  |  | DIL
51 | 715101811R00 | Odstranění izolace nad 1 m2, tmel asfalt.za horka | m2 | 37.03 | 0 | 0 |  | 0 |  | 0 | 21 | 0 | 0.00262 | 0.09702 | 0.003 | 0.11109 |  |  | 1.131 | 41.88 |  |  | POL1_0
|  | P4 - 63mm: | [20 empty] | VV | 0
|  | 111:15,12 |  | 15.12 | [18 empty] | VV | 0
|  | P5 -57mm: | [20 empty] | VV | 0
|  | 112:4,4 |  | 4.4 | [18 empty] | VV | 0
|  | 113:4,45 |  | 4.45 | [18 empty] | VV | 0
|  | 114:5,33 |  | 5.33 | [18 empty] | VV | 0
|  | 115:7,73 |  | 7.73 | [18 empty] | VV | 0
|  | Mezisoučet |  | 37.03 | [18 empty] | VV | 1
52 | 962031132R00 | Bourání příček cihelných tl. 10 cm | m2 | 42.4897 | 0 | 0 |  | 0 |  | 0 | 21 | 0 | 0.00067 | 0.02847 | 0.131 | 5.5662 |  |  | 0.207 | 8.8 |  |  | POL1_0
|  | 111:4,35*(3,41+,2) |  | 15.7035 | [18 empty] | VV | 0
|  | 113:2,7*3,61 |  | 9.747 | [18 empty] | VV | 0
|  | 114:4*3,61 |  | 14.44 | [18 empty] | VV | 0
|  | 108:,72*3,61 |  | 2.5992 | [18 empty] | VV | 0
53 | 962031133R00 | Bourání příček cihelných tl. 15 cm | m2 | 18.4043 | 0 | 0 |  | 0 |  | 0 | 21 | 0 | 0.00067 | 0.01233 | 0.261 | 4.8035 |  |  | 0.258 | 4.75 |  |  | POL1_0
|  | 115:2,5*(3,41+,2) |  | 9.025 | [18 empty] | VV | 0
|  | 110:1,43*3,61 |  | 5.1623 | [18 empty] | VV | 0
|  | 114:,2*2,25 |  | 0.45 | [18 empty] | VV | 0
|  | 113:,15*2,25 |  | 0.3375 | [18 empty] | VV | 0
|  | 107:,95*3,61 |  | 3.4295 | [18 empty] | VV | 0
54 | 962031133R01 | Bourání příček cihelných tl. 20 cm | m2 | 5.2345 | 0 | 0 |  | 0 |  | 0 | 21 | 0 | 0.00067 | 0.00351 | 0.261 | 1.3662 |  |  | 0.258 | 1.35 |  |  | POL1_0
|  | 107:1,45*3,61 |  | 5.2345 | [18 empty] | VV | 0
55 | 965042141RT3 | Bourání mazanin betonových tl. 10 cm, nad 4 m2, sbíječka tl. mazaniny 5 - 8 cm | m3 | 3.3808 | 0 | 0 |  | 0 |  | 0 | 21 | 0 | 0 | 0 | 2.2 | 7.4378 |  |  | 5.075 | 17.16 |  |  | POL1_0
|  | 106:1,7*2,3 |  | 3.91 | [18 empty] | VV | 0
|  | 110:13,05 |  | 13.05 | [18 empty] | VV | 0
|  | 111:10,44 |  | 10.44 | [18 empty] | VV | 0
|  | 112:10,13 |  | 10.13 | [18 empty] | VV | 0
|  | 113:4,73 |  | 4.73 | [18 empty] | VV | 0
|  | Mezisoučet |  | 42.26 | [18 empty] | VV | 1
|  | -42,26 |  | -42.26 | [18 empty] | VV | 0
|  | 42,26*,08 |  | 3.3808 | [18 empty] | VV | 0
56 | 965049111RT1 | Příplatek, bourání mazanin se svař. síťí tl. 10 cm, jednostranná výztuž svařovanou sítí | m3 | 3.3808 | 0 | 0 |  | 0 |  | 0 | 21 | 0 | 0 | 0 | 0 | 0 |  |  | 4.828 | 16.32 |  |  | POL1_0
|  | 106:1,7*2,3 |  | 3.91 | [18 empty] | VV | 0
|  | 110:13,05 |  | 13.05 | [18 empty] | VV | 0
|  | 111:10,44 |  | 10.44 | [18 empty] | VV | 0
|  | 112:10,13 |  | 10.13 | [18 empty] | VV | 0
|  | 113:4,73 |  | 4.73 | [18 empty] | VV | 0
|  | Mezisoučet |  | 42.26 | [18 empty] | VV | 1
|  | -42,26 |  | -42.26 | [18 empty] | VV | 0
|  | 42,26*0,08 |  | 3.3808 | [18 empty] | VV | 0
57 | 965081713RT2 | Bourání dlaždic keramických tl. 1 cm, nad 1 m2, sbíječka dlaždice keramické | m2 | 128.63 | 0 | 0 |  | 0 |  | 0 | 21 | 0 | 0 | 0 | 0.02 | 2.5726 |  |  | 0.078 | 10.03 |  |  | POL1_0
|  | 106:9,13 |  | 9.13 | [18 empty] | VV | 0
|  | 107:12,84 |  | 12.84 | [18 empty] | VV | 0
|  | 108:4,19 |  | 4.19 | [18 empty] | VV | 0
|  | 109:3,51 |  | 3.51 | [18 empty] | VV | 0
|  | 110:13,05 |  | 13.05 | [18 empty] | VV | 0
|  | 111:10,44 |  | 10.44 | [18 empty] | VV | 0
|  | 112:10,13 |  | 10.13 | [18 empty] | VV | 0
|  | 113:4,73 |  | 4.73 | [18 empty] | VV | 0
|  | 114:23,31 |  | 23.31 | [18 empty] | VV | 0
|  | 115:25,07 |  | 25.07 | [18 empty] | VV | 0
|  | 116:12,23 |  | 12.23 | [18 empty] | VV | 0
58 | 967031132R00 | Přisekání rovných ostění cihelných na MVC | m2 | 20.705 | 0 | 0 |  | 0 |  | 0 | 21 | 0 | 0 | 0 | 0.055 | 1.1388 |  |  | 0.425 | 8.8 |  |  | POL1_0
|  | 101:,65*(1,8+2,45*2) |  | 4.355 | [18 empty] | VV | 0
|  | ,3*(2,85+1,6*2+1,6+2,35*2) |  | 3.705 | [18 empty] | VV | 0
|  | 106:,75*(1+2,65*2) |  | 4.725 | [18 empty] | VV | 0
|  | 112:,75*(1+2,05*2) |  | 3.825 | [18 empty] | VV | 0
|  | 116:,3*2,1 |  | 0.63 | [18 empty] | VV | 0
|  | 108:,55*(1+2,65*2) |  | 3.465 | [18 empty] | VV | 0
59 | 968061125R00 | Vyvěšení dřevěných dveřních křídel pl. do 2 m2 | kus | 12 | 0 | 0 |  | 0 |  | 0 | 21 | 0 | 0 | 0 | 0 | 0 |  |  | 0.05 | 0.6 |  |  | POL1_0
|  | 12 |  | 12 | [18 empty] | VV | 0
60 | 968062455R00 | Vybourání dřevěných dveřních zárubní pl. do 2 m2 | m2 | 12 | 0 | 0 |  | 0 |  | 0 | 21 | 0 | 0 | 0 | 0.088 | 1.056 |  |  | 0.556 | 6.67 |  |  | POL1_0
|  | 12 |  | 12 | [18 empty] | VV | 0
61 | 968072355R00 | Vybourání kovových rámů oken zdvojených pl. 2 m2 | m2 | 8.32 | 0 | 0 |  | 0 |  | 0 | 21 | 0 | 0.00137 | 0.0114 | 0.061 | 0.50752 |  |  | 0.938 | 7.8 |  |  | POL1_0
|  | 101:2,85*1,6 |  | 4.56 | [18 empty] | VV | 0
|  | 1,6*2,35 |  | 3.76 | [18 empty] | VV | 0
62 | 968072558R00 | Vybourání kovových vrat plochy do 5 m2 | m2 | 9.82 | 0 | 0 |  | 0 |  | 0 | 21 | 0 | 0.00083 | 0.00815 | 0.06 | 0.5892 |  |  | 0.556 | 5.46 |  |  | POL1_0
|  | 101:1,8*2,65 |  | 4.77 | [18 empty] | VV | 0
|  | 106:1*2,8 |  | 2.8 | [18 empty] | VV | 0
|  | 112:1*2,25 |  | 2.25 | [18 empty] | VV | 0
63 | 974031122R00 | Vysekání rýh ve zdi cihelné 3 x 7 cm | m | 250 | 0 | 0 |  | 0 |  | 0 | 21 | 0 | 0.00049 | 0.1225 | 0.004 | 1 |  |  | 0.208 | 52 |  |  | POL1_0
|  | ODHAD:250 |  | 250 | [18 empty] | VV | 0
64 | 974031133R00 | Vysekání rýh ve zdi cihelné 5 x 10 cm | m | 100 | 0 | 0 |  | 0 |  | 0 | 21 | 0 | 0.00049 | 0.049 | 0.009 | 0.9 |  |  | 0.301 | 30.1 |  |  | POL1_0
|  | ODHAD:100 |  | 100 | [18 empty] | VV | 0
65 | 974049221R00 | Vysekání rýh zeď betonová u stropu 3x3 cm | m | 150 | 0 | 0 |  | 0 |  | 0 | 21 | 0 | 0.00049 | 0.0735 | 0.002 | 0.3 |  |  | 0.518 | 77.7 |  |  | POL1_0
|  | ODHAD:150 |  | 150 | [18 empty] | VV | 0
66 | 289902111R00 | Otlučení nebo odsekání omítek stěn | m2 | 160.68 | 0 | 0 |  | 0 |  | 0 | 21 | 0 | 0 | 0 | 0.063 | 10.1228 |  |  | 1.006 | 161.64 |  |  | POL1_0
|  | 85,2+75,48 |  | 160.68 | [18 empty] | VV | 0
Díl: | 97 | Prorážení otvorů |  |  |  | 0 |  | 0 |  | 0 |  | 0 |  | 0.04659 |  | 16.6039 |  |  |  | 101.96 |  |  | DIL
67 | 970031160R00 | Vrtání jádrové do zdiva cihelného d 160 mm | m | 2.05 | 0 | 0 |  | 0 |  | 0 | 21 | 0 | 0 | 0 | 0.00214 | 0.00439 |  |  | 0.852 | 1.75 |  |  | POL1_0
|  | PR1: ,55 |  | 0.55 | [18 empty] | VV | 0
|  | PR2: ,75*2 |  | 1.5 | [18 empty] | VV | 0
68 | 970031200R00 | Vrtání jádrové do zdiva cihelného do D 200 mm | m | 0.75 | 0 | 0 |  | 0 |  | 0 | 21 | 0 | 0 | 0 | 0 | 0 |  |  | 0 | 0 |  |  | POL1_0
|  | PR3:0,75 |  | 0.75 | [18 empty] | VV | 0
69 | 970031250R00 | Vrtání jádrové do zdiva cihelného do D 250 mm | m | 0.75 | 0 | 0 |  | 0 |  | 0 | 21 | 0 | 0 | 0 | 0 | 0 |  |  | 0 | 0 |  |  | POL1_0
|  | PR4:0,75 |  | 0.75 | [18 empty] | VV | 0
70 | 971033561R00 | Vybourání otv. zeď cihel. pl.1 m2, tl.60 cm, MVC | m3 | 1.1 | 0 | 0 |  | 0 |  | 0 | 21 | 0 | 0.00182 | 0.002 | 1.8 | 1.98 |  |  | 5.796 | 6.38 |  |  | POL1_0
|  | 108:1*2,75*,4 |  | 1.1 | [18 empty] | VV | 0
71 | 973031345R00 | Vysekání kapes zeď cih. MVC pl. 0,25 m2, hl. 30 cm | kus | 49 | 0 | 0 |  | 0 |  | 0 | 21 | 0 | 0.00091 | 0.04459 | 0.097 | 4.753 |  |  | 1.182 | 57.92 |  |  | POL1_0
|  | 3*2 |  | 6 | [18 empty] | VV | 0
|  | 5*2 |  | 10 | [18 empty] | VV | 0
|  | 3*2 |  | 6 | [18 empty] | VV | 0
|  | 3*9 |  | 27 | [18 empty] | VV | 0
72 | 978015241R00 | Otlučení omítek vnějších MVC v složit.1-4 do 30 % | m2 | 425.6067 | 0 | 0 |  | 0 |  | 0 | 21 | 0 | 0 | 0 | 0.016 | 6.8097 |  |  | 0.06 | 25.54 |  |  | POL1_0
|  | 101:(4,9+2,6)*2*3,41 |  | 51.15 | [18 empty] | VV | 0
|  | -2,85*1,6 |  | -4.56 | [18 empty] | VV | 0
|  | -1,6*2,35 |  | -3.76 | [18 empty] | VV | 0
|  | -1,8*2,45 |  | -4.41 | [18 empty] | VV | 0
|  | -,8*2*2 |  | -3.2 | [18 empty] | VV | 0
|  | -2,1*2 |  | -4.2 | [18 empty] | VV | 0
|  | 116:(2,85+4,29)*2*3,41 |  | 48.6948 | [18 empty] | VV | 0
|  | -1,5*1,75*2 |  | -5.25 | [18 empty] | VV | 0
|  | -,8*2,1 |  | -1.68 | [18 empty] | VV | 0
|  | 115:(5,5+4)*2*3,41 |  | 64.79 | [18 empty] | VV | 0
|  | -,8*2,1 |  | -1.68 | [18 empty] | VV | 0
|  | -,9*2,1 |  | -1.89 | [18 empty] | VV | 0
|  | -1,5*1,75*2 |  | -5.25 | [18 empty] | VV | 0
|  | 114:(3,55+4)*2*3,41 |  | 51.491 | [18 empty] | VV | 0
|  | -,9*2,1 |  | -1.89 | [18 empty] | VV | 0
|  | -1*2,1 |  | -2.1 | [18 empty] | VV | 0
|  | -1,5*1,75 |  | -2.625 | [18 empty] | VV | 0
|  | 106:(2,3+4)*2*3,41 |  | 42.966 | [18 empty] | VV | 0
|  | -1*2,65 |  | -2.65 | [18 empty] | VV | 0
|  | -,9*2,1*2 |  | -3.78 | [18 empty] | VV | 0
|  | -,8*2,1 |  | -1.68 | [18 empty] | VV | 0
|  | 113:(1,75+2,7)*2*3,41 |  | 30.349 | [18 empty] | VV | 0
|  | -,8*2,1*2 |  | -3.36 | [18 empty] | VV | 0
|  | -,9*1,75 |  | -1.575 | [18 empty] | VV | 0
|  | 112:(3,75+2,7)*2*3,41 |  | 43.989 | [18 empty] | VV | 0
|  | -1,5*1,75 |  | -2.625 | [18 empty] | VV | 0
|  | -1*2,05 |  | -2.05 | [18 empty] | VV | 0
|  | -1,2*1,5 |  | -1.8 | [18 empty] | VV | 0
|  | -,8*2,1*3 |  | -5.04 | [18 empty] | VV | 0
|  | 111:(2,4+4,35)*2*3,41 |  | 46.035 | [18 empty] | VV | 0
|  | -,9*1,55 |  | -1.395 | [18 empty] | VV | 0
|  | -,8*2,1 |  | -1.68 | [18 empty] | VV | 0
|  | 110:(3+4,35)*2*3,41 |  | 50.127 | [18 empty] | VV | 0
|  | -,8*2,1 |  | -1.68 | [18 empty] | VV | 0
|  | -1,43*3,41 |  | -4.8763 | [18 empty] | VV | 0
|  | 107:(2,3+,9)*3,41 |  | 10.912 | [18 empty] | VV | 0
|  | 108:(2,25+2,8)*2*3,41 |  | 34.441 | [18 empty] | VV | 0
|  | 109:(2,8+1,21)*2*3,41 |  | 27.3482 | [18 empty] | VV | 0
73 | 978021241U00 | Otluč omít cem vni stropů 30% | m2 | 58.89 | 0 | 0 |  | 0 |  | 0 | 21 | 0 | 0 | 0 | 0.012 | 0.70668 |  |  | 0 | 0 |  |  | POL1_0
|  | 107:12,84 |  | 12.84 | [18 empty] | VV | 0
|  | 108:4,19 |  | 4.19 | [18 empty] | VV | 0
|  | 109:3,51 |  | 3.51 | [18 empty] | VV | 0
|  | 110:13,05 |  | 13.05 | [18 empty] | VV | 0
|  | 111:10,44 |  | 10.44 | [18 empty] | VV | 0
|  | 112:10,13 |  | 10.13 | [18 empty] | VV | 0
|  | 113:4,73 |  | 4.73 | [18 empty] | VV | 0
74 | 978059531R00 | Odsekání vnitřních obkladů stěn nad 2 m2 | m2 | 34.56 | 0 | 0 |  | 0 |  | 0 | 21 | 0 | 0 | 0 | 0.068 | 2.3501 |  |  | 0.3 | 10.37 |  |  | POL1_0
|  | 109:(2,6+1,21)*2*2 |  | 15.24 | [18 empty] | VV | 0
|  | 108:(2,3+2,3)*2*2,1 |  | 19.32 | [18 empty] | VV | 0
Díl: | 99 | Staveništní přesun hmot |  |  |  | 0 |  | 0 |  | 0 |  | 0 |  | 0 |  | 0 |  |  |  | 0 |  |  | DIL
75 | 999281111R00 | Přesun hmot pro opravy a údržbu do výšky 25 m | t | 54.3004 | 0 | 0 |  | 0 |  | 0 | 21 | 0 | 0 | 0 | 0 | 0 |  |  | 0 | 0 |  |  | POL1_0
Díl: | 711 | Izolace proti vodě |  |  |  | 0 |  | 0 |  | 0 |  | 0 |  | 1.1654 |  | 0 |  |  |  | 322.57 |  |  | DIL
76 | 711111001RZ1 | Izolace proti vlhkosti vodor. nátěr ALP za studena, 1x nátěr - včetně dodávky penetračního laku ALP | m2 | 37.03 | 0 | 0 |  | 0 |  | 0 | 21 | 0 | 0.0002 | 0.00741 | 0 | 0 |  |  | 0.012 | 0.44 |  |  | POL1_0
|  | P4 -: | [20 empty] | VV | 0
|  | 111:15,12 |  | 15.12 | [18 empty] | VV | 0
|  | P5 -: | [20 empty] | VV | 0
|  | 112:4,4 |  | 4.4 | [18 empty] | VV | 0
|  | 113:4,45 |  | 4.45 | [18 empty] | VV | 0
|  | 114:5,33 |  | 5.33 | [18 empty] | VV | 0
|  | 115:7,73 |  | 7.73 | [18 empty] | VV | 0
77 | 711112001RZ1 | Izolace proti vlhkosti svis. nátěr ALP, za studena, 1x nátěr - včetně dodávky asfaltového laku | m2 | 3.2 | 0 | 0 |  | 0 |  | 0 | 21 | 0 | 0.00042 | 0.00134 | 0 | 0 |  |  | 0.031 | 0.1 |  |  | POL1_0
|  | NOVÉ ZDIVO , DVEŘE: | [20 empty] | VV | 0
|  | 1,8*,25 |  | 0.45 | [18 empty] | VV | 0
|  | 1,6*,25 |  | 0.4 | [18 empty] | VV | 0
|  | 1,2*,5 |  | 0.6 | [18 empty] | VV | 0
|  | 1,2*,5 |  | 0.6 | [18 empty] | VV | 0
|  | 1*,25 |  | 0.25 | [18 empty] | VV | 0
|  | ,6*,5*2 |  | 0.6 | [18 empty] | VV | 0
|  | ,3*,5*2 |  | 0.3 | [18 empty] | VV | 0
78 | 711141559RT1 | Izolace proti vlhk. vodorovná pásy přitavením, 1 vrstva - materiál ve specifikaci | m2 | 37.03 | 0 | 0 |  | 0 |  | 0 | 21 | 0 | 0.00041 | 0.01518 | 0 | 0 |  |  | 0.22991 | 8.51 |  |  | POL1_0
|  | P4 -: | [20 empty] | VV | 0
|  | 111:15,12 |  | 15.12 | [18 empty] | VV | 0
|  | P5 -: | [20 empty] | VV | 0
|  | 112:4,4 |  | 4.4 | [18 empty] | VV | 0
|  | 113:4,45 |  | 4.45 | [18 empty] | VV | 0
|  | 114:5,33 |  | 5.33 | [18 empty] | VV | 0
|  | 115:7,73 |  | 7.73 | [18 empty] | VV | 0
79 | 711142559RT2 | Izolace proti vlhkosti svislá pásy přitavením, 2 vrstvy - materiál ve specifikaci | m2 | 3.2 | 0 | 0 |  | 0 |  | 0 | 21 | 0 | 0.00099 | 0.00317 | 0 | 0 |  |  | 0.532 | 1.7 |  |  | POL1_0
|  | NOVÉ ZDIVO , DVEŘE: | [20 empty] | VV | 0
|  | 1,8*0,25 |  | 0.45 | [18 empty] | VV | 0
|  | 1,6*0,25 |  | 0.4 | [18 empty] | VV | 0
|  | 1,2*0,5 |  | 0.6 | [18 empty] | VV | 0
|  | 1,2*0,5 |  | 0.6 | [18 empty] | VV | 0
|  | 1*0,25 |  | 0.25 | [18 empty] | VV | 0
|  | 0,6*0,5*2 |  | 0.6 | [18 empty] | VV | 0
|  | 0,3*0,5*2 |  | 0.3 | [18 empty] | VV | 0
80 | 711212001RU6 | Nátěr hydroizolační těsnicí hmotou exterier, bitumenový proti tlakové vodě | m2 | 3.48 | 0 | 0 |  | 0 |  | 0 | 21 | 0 | 0.0068 | 0.02366 | 0 | 0 |  |  | 0.365 | 1.27 |  |  | POL1_0
|  | sokl dveří- vstupy:(1,8+,5*2)*,4 |  | 1.12 | [18 empty] | VV | 0
|  | (1,6+,15*2)*,4 |  | 0.76 | [18 empty] | VV | 0
|  | (1+,6*2)*,4 |  | 0.88 | [18 empty] | VV | 0
|  | (,9+,45*2)*,4 |  | 0.72 | [18 empty] | VV | 0
81 | 711212002RT3 | Stěrka hydroizolační těsnící hmotou, interier, pružná hydroizolace | m2 | 24.0999 | 0 | 0 |  | 0 |  | 0 | 21 | 0 | 0.0032 | 0.07712 | 0 | 0 |  |  | 0 | 0 |  |  | POL1_0
|  | 113:4,45 |  | 4.45 | [18 empty] | VV | 0
|  | 0,1*(,93+1,83*2+,93+1,095+,82*2) |  | 0.8255 | [18 empty] | VV | 0
|  | 2,1*(,82*2+,86) |  | 5.25 | [18 empty] | VV | 0
|  | 114:5,33 |  | 5.33 | [18 empty] | VV | 0
|  | ,1*(,82+1,57+,93+,86+,82+,97+1,57+,93+1,835) |  | 1.0305 | [18 empty] | VV | 0
|  | 2,1*(,82*2,86) |  | 4.9249 | [18 empty] | VV | 0
|  | 110:1,74 |  | 1.74 | [18 empty] | VV | 0
|  | ,1*(1,095*2+,25*2+1,4*2) |  | 0.549 | [18 empty] | VV | 0
82 | 711212601RT2 | Těsnicí pás do spoje podlaha - stěna, Mapeband š. 100 mm (fa Mapei) | m | 32.45 | 0 | 0 |  | 0 |  | 0 | 21 | 0 | 2e-05 | 0.00065 | 0 | 0 |  |  | 0.09 | 2.92 |  |  | POL1_0
|  | 113: | [20 empty] | VV | 0
|  | (0,93+1,83*2+0,93+1,095+0,82*2) |  | 8.255 | [18 empty] | VV | 0
|  | 2,1*2 |  | 4.2 | [18 empty] | VV | 0
|  | 114: | [20 empty] | VV | 0
|  | (0,82+1,57+0,93+0,86+0,82+0,97+1,57+0,93+1,835) |  | 10.305 | [18 empty] | VV | 0
|  | 2,1*2 |  | 4.2 | [18 empty] | VV | 0
|  | 110: | [20 empty] | VV | 0
|  | (1,095*2+0,25*2+1,4*2) |  | 5.49 | [18 empty] | VV | 0
83 | 628329101 | Pás asfaltovaný těžký 40 spec. 1x7,5 m | m2 | 47 | 0 | 0 |  | 0 |  | 0 | 21 | 0 | 0.0043 | 0.2021 | 0 | 0 |  |  | 0 | 0 |  |  | POL3_0
|  | P4 -: | [20 empty] | VV | 0
|  | 111:15,12 |  | 15.12 | [18 empty] | VV | 0
|  | P5 -: | [20 empty] | VV | 0
|  | 112:4,4 |  | 4.4 | [18 empty] | VV | 0
|  | 113:4,45 |  | 4.45 | [18 empty] | VV | 0
|  | 114:5,33 |  | 5.33 | [18 empty] | VV | 0
|  | 115:7,73 |  | 7.73 | [18 empty] | VV | 0
|  | NOVÉ ZDIVO , DVEŘE: | [20 empty] | VV | 0
|  | 1,2*0,5*2 |  | 1.2 | [18 empty] | VV | 0
|  | 1,2*0,5*2 |  | 1.2 | [18 empty] | VV | 0
|  | 0,6*0,5*2*2 |  | 1.2 | [18 empty] | VV | 0
|  | 0,3*0,5*2*2 |  | 0.6 | [18 empty] | VV | 0
[23 empty] | VV | 0
|  | Mezisoučet |  | 41.23 | [18 empty] | VV | 1
|  | 41,23*0,12 |  | 4.9476 | [18 empty] | VV | 0
|  | ,8224 |  | 0.8224 | [18 empty] | VV | 0
84 | 62857013 | Pás modifikovaný asfalt 3,0 mm, SAMOLEPÍCÍ | m2 | 3 | 0 | 0 |  | 0 |  | 0 | 21 | 0 | 0.004 | 0.012 | 0 | 0 |  |  | 0 | 0 |  |  | POL3_0
|  | DVEŘE: | [20 empty] | VV | 0
|  | 1,8*0,25 |  | 0.45 | [18 empty] | VV | 0
|  | 1,6*0,25 |  | 0.4 | [18 empty] | VV | 0
|  | 1*0,25 |  | 0.25 | [18 empty] | VV | 0
|  | Mezisoučet |  | 1.1 | [18 empty] | VV | 1
|  | 1,1*1,1 |  | 1.21 | [18 empty] | VV | 0
|  | ,69 |  | 0.69 | [18 empty] | VV | 0
85 | 998711201R00 | Přesun hmot pro izolace proti vodě, výšky do 6 m | % | 253.0173 | 0 | 0 |  | 0 |  | 0 | 21 | 0 | 0 | 0 | 0 | 0 |  |  | 0 | 0 |  |  | POL1_0
86 | 319100020RAA | Dodatečná izolace zdiva podřezáním strojní pilou, vložení izolační folie tloušťky 2 mm | m2 | 71.049 | 0 | 0 |  | 0 |  | 0 | 21 | 0 | 0.01158 | 0.82275 | 0 | 0 |  |  | 4.3298 | 307.63 |  |  | POL2_0
|  | obvodové zdivo:24,55*,75 |  | 18.4125 | [18 empty] | VV | 0
|  | 19,55*,75 |  | 14.6625 | [18 empty] | VV | 0
|  | 8,7*,75*2 |  | 13.05 | [18 empty] | VV | 0
|  | 4,3*,3 |  | 1.29 | [18 empty] | VV | 0
|  | vnitřní:2,9*,55 |  | 1.595 | [18 empty] | VV | 0
|  | 7,7*,5 |  | 3.85 | [18 empty] | VV | 0
|  | 4,4*,5 |  | 2.2 | [18 empty] | VV | 0
|  | 2,9*,55 |  | 1.595 | [18 empty] | VV | 0
|  | 8,8*,15 |  | 1.32 | [18 empty] | VV | 0
|  | 7,5*,1 |  | 0.75 | [18 empty] | VV | 0
|  | 4,3*,55 |  | 2.365 | [18 empty] | VV | 0
|  | mč 101-105: | [20 empty] | VV | 0
|  | 5,5*,3 |  | 1.65 | [18 empty] | VV | 0
|  | 4,6*,45 |  | 2.07 | [18 empty] | VV | 0
|  | 4,6*,35 |  | 1.61 | [18 empty] | VV | 0
|  | 2,5*,5 |  | 1.25 | [18 empty] | VV | 0
|  | 2,2*,15 |  | 0.33 | [18 empty] | VV | 0
|  | 4,6*,15 |  | 0.69 | [18 empty] | VV | 0
|  | 4,4*,35 |  | 1.54 | [18 empty] | VV | 0
|  | ,63*2*,65 |  | 0.819 | [18 empty] | VV | 0
Díl: | 713 | Izolace tepelné |  |  |  | 0 |  | 0 |  | 0 |  | 0 |  | 0.29874 |  | 0.04073 |  |  |  | 11.7 |  |  | DIL
87 | 713100812R00 | Odstranění tepelné izolace, polystyrén tl. do 5 cm | m2 | 37.03 | 0 | 0 |  | 0 |  | 0 | 21 | 0 | 0 | 0 | 0.0011 | 0.04073 |  |  | 0.186 | 6.89 |  |  | POL1_0
|  | P4 -: | [20 empty] | VV | 0
|  | 111:15,12 |  | 15.12 | [18 empty] | VV | 0
|  | P5 -: | [20 empty] | VV | 0
|  | 112:4,4 |  | 4.4 | [18 empty] | VV | 0
|  | 113:4,45 |  | 4.45 | [18 empty] | VV | 0
|  | 114:5,33 |  | 5.33 | [18 empty] | VV | 0
|  | 115:7,73 |  | 7.73 | [18 empty] | VV | 0
88 | 713121111R00 | Izolace tepelná podlah na sucho, jednovrstvá | m2 | 37.03 | 0 | 0 |  | 0 |  | 0 | 21 | 0 | 3e-05 | 0.00111 | 0 | 0 |  |  | 0.06 | 2.22 |  |  | POL1_0
[23 empty] | VV | 0
|  | P4 -: | [20 empty] | VV | 0
|  | 111:15,12 |  | 15.12 | [18 empty] | VV | 0
|  | P5 -: | [20 empty] | VV | 0
|  | 112:4,4 |  | 4.4 | [18 empty] | VV | 0
|  | 113:4,45 |  | 4.45 | [18 empty] | VV | 0
|  | 114:5,33 |  | 5.33 | [18 empty] | VV | 0
|  | 115:7,73 |  | 7.73 | [18 empty] | VV | 0
89 | 713191100RT9 | Položení izolační fólie, včetně dodávky fólie PE | m2 | 37.03 | 0 | 0 |  | 0 |  | 0 | 21 | 0 | 0.0066 | 0.2444 | 0 | 0 |  |  | 0.07 | 2.59 |  |  | POL1_0
[23 empty] | VV | 0
|  | P4 -: | [20 empty] | VV | 0
|  | 111:15,12 |  | 15.12 | [18 empty] | VV | 0
|  | P5 -: | [20 empty] | VV | 0
|  | 112:4,4 |  | 4.4 | [18 empty] | VV | 0
|  | 113:4,45 |  | 4.45 | [18 empty] | VV | 0
|  | 114:5,33 |  | 5.33 | [18 empty] | VV | 0
|  | 115:7,73 |  | 7.73 | [18 empty] | VV | 0
90 | 713121211U00 | Izolace tep podlah volně pásek, obvody místností vč pásku | m | 56.06 | 0 | 0 |  | 0 |  | 0 | 21 | 0 | 0 | 0 | 0 | 0 |  |  | 0 | 0 |  |  | POL1_0
|  | P4 -: | [20 empty] | VV | 0
|  | 111:5,6*2+2,7*2 |  | 16.6 | [18 empty] | VV | 0
|  | P5 -: | [20 empty] | VV | 0
|  | 112:2,25*2+1,95*2 |  | 8.4 | [18 empty] | VV | 0
|  | 113:2,85*2+1,85*2 |  | 9.4 | [18 empty] | VV | 0
|  | 114:3,3*2+1,85*2 |  | 10.3 | [18 empty] | VV | 0
|  | 115:3,43*2+2,25*2 |  | 11.36 | [18 empty] | VV | 0
91 | 28375768.A | Deska polystyrén samozhášivý EPS 150 S | m3 | 2.1292 | 0 | 0 |  | 0 |  | 0 | 21 | 0 | 0.025 | 0.05323 | 0 | 0 |  |  | 0 | 0 |  |  | POL3_0
|  | P4 -: | [20 empty] | VV | 0
|  | 111:15,12 |  | 15.12 | [18 empty] | VV | 0
|  | P5 -: | [20 empty] | VV | 0
|  | 112:4,4 |  | 4.4 | [18 empty] | VV | 0
|  | 113:4,45 |  | 4.45 | [18 empty] | VV | 0
|  | 114:5,33 |  | 5.33 | [18 empty] | VV | 0
|  | 115:7,73 |  | 7.73 | [18 empty] | VV | 0
|  | Mezisoučet |  | 37.03 | [18 empty] | VV | 1
|  | -37,03 |  | -37.03 | [18 empty] | VV | 0
|  | 37,03*,05 |  | 1.8515 | [18 empty] | VV | 0
|  | 1,8515*,15 |  | 0.2777 | [18 empty] | VV | 0
92 | 998713201R00 | Přesun hmot pro izolace tepelné, výšky do 6 m | % | 112.6084 | 0 | 0 |  | 0 |  | 0 | 21 | 0 | 0 | 0 | 0 | 0 |  |  | 0 | 0 |  |  | POL1_0
Díl: | 720 | Zdravotechnická instalace |  |  |  | 0 |  | 0 |  | 0 |  | 0 |  | 0 |  | 0 |  |  |  | 0 |  |  | DIL
93 | 01 | ZTI | kpl | 1 | 0 | 0 |  | 0 |  | 0 | 21 | 0 | 0 | 0 | 0 | 0 |  |  | 0 | 0 |  |  | POL1_0
94 | 02 | Stavební výpomoci | kpl | 1 | 0 | 0 |  | 0 |  | 0 | 21 | 0 | 0 | 0 | 0 | 0 |  |  | 0 | 0 |  |  | POL1_0
Díl: | 730 | Ústřední vytápění |  |  |  | 0 |  | 0 |  | 0 |  | 0 |  | 0 |  | 0 |  |  |  | 0 |  |  | DIL
95 | 01 | Vytápění | m | 1 | 0 | 0 |  | 0 |  | 0 | 21 | 0 | 0 | 0 | 0 | 0 |  |  | 0 | 0 |  |  | POL1_0
Díl: | 762 | Konstrukce tesařské |  |  |  | 0 |  | 0 |  | 0 |  | 0 |  | 1.6476 |  | 0 |  |  |  | 100.66 |  |  | DIL
96 | 762313111R00 | Montáž svorníků, šroubů délky 180 mm | kus | 8 | 0 | 0 |  | 0 |  | 0 | 21 | 0 | 0 | 0 | 0 | 0 |  |  | 0.055 | 0.44 |  |  | POL1_0
|  | 2*4 |  | 8 | [18 empty] | VV | 0
97 | 762313112R00 | Montáž svorníků, šroubů délky 300 mm | kus | 16 | 0 | 0 |  | 0 |  | 0 | 21 | 0 | 0 | 0 | 0 | 0 |  |  | 0.084 | 1.34 |  |  | POL1_0
|  | 4*4 |  | 16 | [18 empty] | VV | 0
98 | 762395000R00 | Spojovací a ochranné prostředky pro střechy | m3 | 2.4251 | 0 | 0 |  | 0 |  | 0 | 21 | 0 | 0.02357 | 0.05716 | 0 | 0 |  |  | 0 | 0 |  |  | POL1_0
|  | sloupky 120/60: | [20 empty] | VV | 0
|  | (3,5*2+2,9*2)*0,12*0,06 |  | 0.0922 | [18 empty] | VV | 0
|  | kleštiny 80/220: | [20 empty] | VV | 0
|  | 6,63*4*0,08*0,22 |  | 0.4668 | [18 empty] | VV | 0
|  | stropnice 80/160: | [20 empty] | VV | 0
|  | 6,2*10*0,08*0,16 |  | 0.7936 | [18 empty] | VV | 0
|  | 6,6*6,5*,025 |  | 1.0725 | [18 empty] | VV | 0
99 | 762712140R00 | Montáž vázaných konstrukcí hraněných do 450 cm2 | m | 101.32 | 0 | 0 |  | 0 |  | 0 | 21 | 0 | 0.00255 | 0.25837 | 0 | 0 |  |  | 0.825 | 83.59 |  |  | POL1_0
|  | sloupky 120/60: | [20 empty] | VV | 0
|  | 3,5*2+2,9*2 |  | 12.8 | [18 empty] | VV | 0
|  | kleštiny 80/220: | [20 empty] | VV | 0
|  | 6,63*4 |  | 26.52 | [18 empty] | VV | 0
|  | stropnice 80/160: | [20 empty] | VV | 0
|  | 6,2*10 |  | 62 | [18 empty] | VV | 0
100 | 763613232RT6 | M.záklopu stropů z desek nad tl.18 mm,P+D,šroubov., vč. dodávky desky OSB ECO 3N tl. 22 mm | m2 | 42.9 | 0 | 0 |  | 0 |  | 0 | 21 | 0 | 0.01371 | 0.58816 | 0 | 0 |  |  | 0.285 | 12.23 |  |  | POL1_0
101 | 309000520000 | Šroub ocelový 02 1103 M10x45 mm | kus | 80 | 0 | 0 |  | 0 |  | 0 | 21 | 0 | 0 | 0 | 0 | 0 |  |  | 0 | 0 |  |  | POL3_0
|  | 4*20 |  | 80 | [18 empty] | VV | 0
102 | 60516542 | Trám KVH BO profil 400-700 cm | m3 | 1.3526 | 0 | 0 |  | 0 |  | 0 | 21 | 0 | 0.55 | 0.74393 | 0 | 0 |  |  | 0 | 0 |  |  | POL3_0
|  | sloupky 120/60: | [20 empty] | VV | 0
|  | (3,5*2+2,9*2)*,12*,06 |  | 0.0922 | [18 empty] | VV | 0
|  | kleštiny 80/220: | [20 empty] | VV | 0
|  | 6,63*4*,08*,22 |  | 0.4668 | [18 empty] | VV | 0
|  | stropnice 80/160: | [20 empty] | VV | 0
|  | 6,2*10*,08*,16 |  | 0.7936 | [18 empty] | VV | 0
103 | 998762102R00 | Přesun hmot pro tesařské konstrukce, výšky do 12 m | t | 1.7476 | 0 | 0 |  | 0 |  | 0 | 21 | 0 | 0 | 0 | 0 | 0 |  |  | 1.751 | 3.06 |  |  | POL1_0
Díl: | 764 | Konstrukce klempířské |  |  |  | 0 |  | 0 |  | 0 |  | 0 |  | 0.14871 |  | 0.00385 |  |  |  | 12.85 |  |  | DIL
104 | 764410230R00 | Oplechování parapetů včetně rohů Pz, rš 180 mm, LAKOVÁNO RAL | m | 2.85 | 0 | 0 |  | 0 |  | 0 | 21 | 0 | 0.00274 | 0.00781 | 0 | 0 |  |  | 0.741 | 2.11 |  |  | POL1_0
|  | 2,85 |  | 2.85 | [18 empty] | VV | 0
105 | 764410850R00 | Demontáž oplechování parapetů,rš od 100 do 330 mm | m | 2.85 | 0 | 0 |  | 0 |  | 0 | 21 | 0 | 0 | 0 | 0.00135 | 0.00385 |  |  | 0.08 | 0.23 |  |  | POL1_0
|  | 2,85 |  | 2.85 | [18 empty] | VV | 0
106 | 764721114U00 | Lindab oplechování říms rš 250 | m | 25.6 | 0 | 0 |  | 0 |  | 0 | 21 | 0 | 0.0021 | 0.05376 | 0 | 0 |  |  | 0 | 0 |  |  | POL1_0
|  | 6,5*2+6,3*2 |  | 25.6 | [18 empty] | VV | 0
107 | 764751113U00 | Lindab troury odpad rovné SROR D120 | m | 3 | 0 | 0 |  | 0 |  | 0 | 21 | 0 | 0.0025 | 0.0075 | 0 | 0 |  |  | 0 | 0 |  |  | POL1_0
108 | 764751133U00 | Lindab koleno troury odpad D 120 | kus | 3 | 0 | 0 |  | 0 |  | 0 | 21 | 0 | 0.00044 | 0.00132 | 0 | 0 |  |  | 0 | 0 |  |  | POL1_0
109 | 764761141U00 | Lindab žlaby podokap R+háK21 125 mm | m | 6.3 | 0 | 0 |  | 0 |  | 0 | 21 | 0 | 0.00107 | 0.00674 | 0 | 0 |  |  | 0 | 0 |  |  | POL1_0
110 | 764761231U00 | Lindab kotlík SOK půlkr žlab 125mm | kus | 1 | 0 | 0 |  | 0 |  | 0 | 21 | 0 | 0.0002 | 0.0002 | 0 | 0 |  |  | 0 | 0 |  |  | POL1_0
111 | 764901001R00 | Lindab lemování rohu,nároží,HBY,HBI,rš 280 mm | m | 6.5 | 0 | 0 |  | 0 |  | 0 | 21 | 0 | 0.00141 | 0.00917 | 0 | 0 |  |  | 0.238 | 1.55 |  |  | POL1_0
|  | 6,5 |  | 6.5 | [18 empty] | VV | 0
112 | 764905201 | Lindab,krytina z trapéz.plechů LTP/LVP 45,na dřevo, tl. 0,5 mm, povrchová úprava Classic | m2 | 42.9 | 0 | 0 |  | 0 |  | 0 | 21 | 0 | 0.00145 | 0.06221 | 0 | 0 |  |  | 0.192 | 8.24 |  |  | POL1_0
|  | 6,6*6,5 |  | 42.9 | [18 empty] | VV | 0
113 | 998764102R00 | Přesun hmot pro klempířské konstr., výšky do 12 m | t | 0.1487 | 0 | 0 |  | 0 |  | 0 | 21 | 0 | 0 | 0 | 0 | 0 |  |  | 4.82 | 0.72 |  |  | POL1_0
Díl: | 766 | Konstrukce truhlářské |  |  |  | 0 |  | 0 |  | 0 |  | 0 |  | 0.9701 |  | 0 |  |  |  | 42.07 |  |  | DIL
114 | 642942111RT2 | Osazení zárubní dveřních ocelových, pl. do 2,5 m2, včetně dodávky zárubně CgH 60 x 197 x 11 cm | kus | 1 | 0 | 0 |  | 0 |  | 0 | 21 | 0 | 0.03021 | 0.03021 | 0 | 0 |  |  | 1.86 | 1.86 |  |  | POL1_0
|  | 1 |  | 1 | [18 empty] | VV | 0
115 | 642942111RT3 | Osazení zárubní dveřních ocelových, pl. do 2,5 m2, včetně dodávky zárubně CgH 70 x 197 x 11 cm | kus | 4 | 0 | 0 |  | 0 |  | 0 | 21 | 0 | 0.03049 | 0.12196 | 0 | 0 |  |  | 1.86 | 7.44 |  |  | POL1_0
|  | 4 |  | 4 | [18 empty] | VV | 0
116 | 642942111RT4 | Osazení zárubní dveřních ocelových, pl. do 2,5 m2, včetně dodávky zárubně CgH 80 x 197 x 11 cm | kus | 7 | 0 | 0 |  | 0 |  | 0 | 21 | 0 | 0.03077 | 0.21539 | 0 | 0 |  |  | 1.86 | 13.02 |  |  | POL1_0
|  | 7 |  | 7 | [18 empty] | VV | 0
117 | 766661112R00 | Montáž dveří do zárubně,otevíravých 1kř.do 0,8 m | kus | 12 | 0 | 0 |  | 0 |  | 0 | 21 | 0 | 0 | 0 | 0 | 0 |  |  | 1.45 | 17.4 |  |  | POL1_0
|  | 12 |  | 12 | [18 empty] | VV | 0
118 | T 01 | VNITŘNÍ DVEŘE OTOČNÉJEDNOKŘÍDLÉ 800/1970mm, VOŠTÍNA , LAK | Ks | 1 | 0 | 0 |  | 0 |  | 0 | 21 | 0 | 0.05 | 0.05 | 0 | 0 |  |  | 0 | 0 |  |  | POL1_0
119 | T 02 | VNITŘNÍ DVEŘE OTOČNÉJEDNOKŘÍDLÉ 800/1970mm, VOŠTÍNA , LAK | Ks | 1 | 0 | 0 |  | 0 |  | 0 | 21 | 0 | 0.05 | 0.05 | 0 | 0 |  |  | 0 | 0 |  |  | POL1_0
120 | T 03 | VNITŘNÍ DVEŘE OTOČNÉJEDNOKŘÍDLÉ 800/1970mm, VOŠTÍNA , LAK | Ks | 1 | 0 | 0 |  | 0 |  | 0 | 21 | 0 | 0.05 | 0.05 | 0 | 0 |  |  | 0 | 0 |  |  | POL1_0
121 | T 04 | VNITŘNÍ DVEŘE OTOČNÉJEDNOKŘÍDLÉ 800/1970mm, VOŠTÍNA , LAK | Ks | 1 | 0 | 0 |  | 0 |  | 0 | 21 | 0 | 0.05 | 0.05 | 0 | 0 |  |  | 0 | 0 |  |  | POL1_0
122 | T 05 | VNITŘNÍ DVEŘE OTOČNÉJEDNOKŘÍDLÉ 700/1970mm, VOŠTÍNA , LAK | Ks | 1 | 0 | 0 |  | 0 |  | 0 | 21 | 0 | 0.05 | 0.05 | 0 | 0 |  |  | 0 | 0 |  |  | POL1_0
123 | T 06 | VNITŘNÍ DVEŘE OTOČNÉJEDNOKŘÍDLÉ 700/1970mm, VOŠTÍNA , LAK | Ks | 3 | 0 | 0 |  | 0 |  | 0 | 21 | 0 | 0.05 | 0.15 | 0 | 0 |  |  | 0 | 0 |  |  | POL1_0
124 | T 07 | VNITŘNÍ DVEŘE OTOČNÉJEDNOKŘÍDLÉ 800/1970mm, VOŠTÍNA , LAK | Ks | 1 | 0 | 0 |  | 0 |  | 0 | 21 | 0 | 0.05 | 0.05 | 0 | 0 |  |  | 0 | 0 |  |  | POL1_0
125 | T 08 | VNITŘNÍ DVEŘE OTOČNÉJEDNOKŘÍDLÉ 800/1970mm, VOŠTÍNA , LAK | Ks | 1 | 0 | 0 |  | 0 |  | 0 | 21 | 0 | 0.05 | 0.05 | 0 | 0 |  |  | 0 | 0 |  |  | POL1_0
126 | T 09 | VNITŘNÍ DVEŘE OTOČNÉJEDNOKŘÍDLÉ 800/1970mm, VOŠTÍNA , LAK | Ks | 1 | 0 | 0 |  | 0 |  | 0 | 21 | 0 | 0.05 | 0.05 | 0 | 0 |  |  | 0 | 0 |  |  | POL1_0
127 | T 10 | VNITŘNÍ DVEŘE OTOČNÉJEDNOKŘÍDLÉ 600/1970mm, VOŠTÍNA , LAK | Ks | 1 | 0 | 0 |  | 0 |  | 0 | 21 | 0 | 0.05 | 0.05 | 0 | 0 |  |  | 0 | 0 |  |  | POL1_0
128 | 54913711.M | KOVANI DVEŘÍ standard klika - klika | kus | 12 | 0 | 0 |  | 0 |  | 0 | 21 | 0 | 0.0001 | 0.0012 | 0 | 0 |  |  | 0 | 0 |  |  | POL3_0
|  | 12 |  | 12 | [18 empty] | VV | 0
129 | 54914685 | Bezpečnostní kování | kus | 1 | 0 | 0 |  | 0 |  | 0 | 21 | 0 | 0.00134 | 0.00134 | 0 | 0 |  |  | 0 | 0 |  |  | POL3_0
130 | 998766102R00 | Přesun hmot pro truhlářské konstr., výšky do 12 m | t | 0.9701 | 0 | 0 |  | 0 |  | 0 | 21 | 0 | 0 | 0 | 0 | 0 |  |  | 2.421 | 2.35 |  |  | POL1_0
Díl: | 767 | Konstrukce zámečnické |  |  |  | 0 |  | 0 |  | 0 |  | 0 |  | 4.2696 |  | 0 |  |  |  | 13 |  |  | DIL
131 | 767995106R00 | Montáž kovových atypických konstrukcí do 250 kg | kg | 250 | 0 | 0 |  | 0 |  | 0 | 21 | 0 | 5e-05 | 0.0125 | 0 | 0 |  |  | 0.052 | 13 |  |  | POL1_0
|  | 250 |  | 250 | [18 empty] | VV | 0
132 | Z 1 | KOVOVÁ MŘÍŽ 1100 x 2200mm D+M, POZINK+ RAL BÍLÁ | KS | 1 | 0 | 0 |  | 0 |  | 0 | 21 | 0 | 0.25 | 0.25 | 0 | 0 |  |  | 0 | 0 |  |  | POL1_0
133 | 31171674.A | Malta chem.2slož.POXY náplň 380 ml-patrona | kus | 12 | 0 | 0 |  | 0 |  | 0 | 21 | 0 | 0 | 0 | 0 | 0 |  |  | 0 | 0 |  |  | POL3_0
|  | PŘÍSTŘEŠEK,: | [20 empty] | VV | 0
|  | 8 |  | 8 | [18 empty] | VV | 0
|  | 4 |  | 4 | [18 empty] | VV | 0
134 | 31175185R | Botka trámová I 80 x 120 | ks | 20 | 0 | 0 |  | 0 |  | 0 | 21 | 0 | 0 | 0 | 0 | 0 |  |  | 0 | 0 |  |  | POL3_0
135 | 31175311 | Patka sloupku D 140 x 120 | ks | 4 | 0 | 0 |  | 0 |  | 0 | 21 | 0 | 1 | 4 | 0 | 0 |  |  | 0 | 0 |  |  | POL3_0
136 | 31179129 | tyč závitová M16, DIN 975, poz. | m | 5.34 | 0 | 0 |  | 0 |  | 0 | 21 | 0 | 0.00133 | 0.0071 | 0 | 0 |  |  | 0 | 0 |  |  | POL3_0
|  | ,16*2*4 |  | 1.28 | [18 empty] | VV | 0
|  | ,32*2*4 |  | 2.56 | [18 empty] | VV | 0
|  | ,25*6 |  | 1.5 | [18 empty] | VV | 0
137 | 998767101R00 | Přesun hmot pro zámečnické konstr., výšky do 6 m | t | 0 | 0 | 0 |  | 0 |  | 0 | 21 | 0 | 0 | 0 | 0 | 0 |  |  | 3.327 | 0 |  |  | POL1_0
Díl: | 769 | Otvorové prvky z plastu |  |  |  | 0 |  | 0 |  | 0 |  | 0 |  | 1.6 |  | 0 |  |  |  | 0 |  |  | DIL
138 | O 01 | PLAST PROSKL. DVEŘE VCHOD DVOJSKL.U=1,1W/m2K, 1,8/2,45m ,. KOVÁNÍ | Ks | 1 | 0 | 0 |  | 0 |  | 0 | 21 | 0 | 0.25 | 0.25 | 0 | 0 |  |  | 0 | 0 |  |  | POL1_0
139 | O 02 | PLAST OKNO FIX DVOJSKL.U=1,1W/m2K, 2,85/1,6m , RAL | Ks | 1 | 0 | 0 |  | 0 |  | 0 | 21 | 0 | 0.25 | 0.25 | 0 | 0 |  |  | 0 | 0 |  |  | POL1_0
140 | O 03 | PLAST PROSKL. DVEŘE VCHOD DVOJSKL.U=1,1W/m2K, 1,8/2,35m ,. KOVÁNÍ RAL | Ks | 1 | 0 | 0 |  | 0 |  | 0 | 21 | 0 | 0.25 | 0.25 | 0 | 0 |  |  | 0 | 0 |  |  | POL1_0
141 | O 04 | PLAST DVEŘE VCHOD PLNÉ S NADSVĚTLÍKEM, 0,85/2,65m ,. BEZP. KOVÁNÍ RAL | Ks | 2 | 0 | 0 |  | 0 |  | 0 | 21 | 0 | 0.1 | 0.2 | 0 | 0 |  |  | 0 | 0 |  |  | POL1_0
142 | O 05 | PLAST DVEŘE VCHOD, 0,9/2,1 m ,. KOVÁNÍ RAL | Ks | 1 | 0 | 0 |  | 0 |  | 0 | 21 | 0 | 0.1 | 0.1 | 0 | 0 |  |  | 0 | 0 |  |  | POL1_0
143 | O 06 | D+M PŘÍČKA S DVEŘMI , OBOUSTRANÉ LAMINO TL.25mm, 2,08/2,1m , KOVÁNÍ AL , RAL | Kpl | 1 | 0 | 0 |  | 0 |  | 0 | 21 | 0 | 0.15 | 0.15 | 0 | 0 |  |  | 0 | 0 |  |  | POL1_0
144 | O 07,8 | SANITÁRNÍ PŘÍČKA OBOUSTR. LAMINO , DESKA 25mm, 2,85/2,1m KOVOVÝ SYST. AL RAL | Kpl | 2 | 0 | 0 |  | 0 |  | 0 | 21 | 0 | 0.12 | 0.24 | 0 | 0 |  |  | 0 | 0 |  |  | POL1_0
145 | O 09 | Sprchová vanička 800/800mm + skleněná zástěna 860, včetně sifonu a kování | kpl | 2 | 0 | 0 |  | 0 |  | 0 | 21 | 0 | 0.08 | 0.16 | 0 | 0 |  |  | 0 | 0 |  |  | POL1_0
Díl: | 771 | Podlahy z dlaždic a obklady |  |  |  | 0 |  | 0 |  | 0 |  | 0 |  | 3.6895 |  | 0 |  |  |  | 178.32 |  |  | DIL
146 | 771445014R01 | Obklad soklíků hutných, rovných,tmel, 600/60 | m | 37.83 | 0 | 0 |  | 0 |  | 0 | 21 | 0 | 0.00028 | 0.01059 | 0 | 0 |  |  | 0.203 | 7.68 |  |  | POL1_0
|  | 111:2,7*2+5,6*2-,8*3 |  | 14.2 | [18 empty] | VV | 0
|  | 112:2,25*2+1,95*2-,8-,7 |  | 6.9 | [18 empty] | VV | 0
|  | 115:3,44*2+2,25*2-,8-,7 |  | 9.88 | [18 empty] | VV | 0
|  | 117:2,5*2+1,25+,6 |  | 6.85 | [18 empty] | VV | 0
147 | 771479001R00 | Řezání dlaždic keramických pro soklíky | m | 37.83 | 0 | 0 |  | 0 |  | 0 | 21 | 0 | 0 | 0 | 0 | 0 |  |  | 0.3 | 11.35 |  |  | POL1_0
|  | 111:2,7*2+5,6*2-0,8*3 |  | 14.2 | [18 empty] | VV | 0
|  | 112:2,25*2+1,95*2-0,8-0,7 |  | 6.9 | [18 empty] | VV | 0
|  | 115:3,44*2+2,25*2-0,8-0,7 |  | 9.88 | [18 empty] | VV | 0
|  | 117:2,5*2+1,25+0,6 |  | 6.85 | [18 empty] | VV | 0
148 | 771575118RV4 | Montáž podlah keram.,hladké, tmel, 60x60 cm, Unifix 2K (lepidlo), ASO-Flexfuge (spár.hmota) | m2 | 25.41 | 0 | 0 |  | 0 |  | 0 | 21 | 0 | 0.00436 | 0.11079 | 0 | 0 |  |  | 1.27 | 32.27 |  |  | POL1_0
|  | P5 -: | [20 empty] | VV | 0
|  | 112:4,4 |  | 4.4 | [18 empty] | VV | 0
|  | 113:4,45 |  | 4.45 | [18 empty] | VV | 0
|  | 114:5,33 |  | 5.33 | [18 empty] | VV | 0
|  | 115:7,73 |  | 7.73 | [18 empty] | VV | 0
|  | P3: | [20 empty] | VV | 0
|  | 117:3,5 |  | 3.5 | [18 empty] | VV | 0
149 | 771578011RT3 | Spára podlaha - stěna,stěna - silikonem | m | 100.605 | 0 | 0 |  | 0 |  | 0 | 21 | 0 | 0.00011 | 0.01107 | 0 | 0 |  |  | 0.15 | 15.09 |  |  | POL1_0
|  | 111:2,7*2+5,6*2-0,8*3 |  | 14.2 | [18 empty] | VV | 0
|  | 112:2,25*2+1,95*2-0,8-0,7 |  | 6.9 | [18 empty] | VV | 0
|  | 113:(1,83+2,9+1,83+2,9)-,8+1,8*5+2,15*2+,9+,93+1,09+,82 |  | 25.7 | [18 empty] | VV | 0
|  | 114:(,93+1,57+,82+,86+,975+1,57+,93+1,83)-,7+1,8*7+1,57+,93 |  | 23.885 | [18 empty] | VV | 0
|  | 115:3,44*2+2,25*2-0,8-0,7 |  | 9.88 | [18 empty] | VV | 0
|  | 117:2,5*2+1,25+0,6 |  | 6.85 | [18 empty] | VV | 0
|  | 110:1,095*2+1,65*2-,7+1,2*7 |  | 13.19 | [18 empty] | VV | 0
150 | 781101111R00 | Vyrovnání podkladu maltou ze SMS tl. do 7 mm | m2 | 50 | 0 | 0 |  | 0 |  | 0 | 21 | 0 | 0 | 0 | 0 | 0 |  |  | 0.36 | 18 |  |  | POL1_0
|  | 50 |  | 50 | [18 empty] | VV | 0
151 | 781441014R00 | Dodávka obkladaček | m2 | 49 | 0 | 0 |  | 0 |  | 0 | 21 | 0 | 0.05331 | 2.6122 | 0 | 0 |  |  | 1.589 | 77.86 |  |  | POL1_0
|  | 113:(1,83+2,9+1,83+2,9)*1,8 |  | 17.028 | [18 empty] | VV | 0
|  | -0,8*2 |  | -1.6 | [18 empty] | VV | 0
|  | 114:(3,35*2+1,835*2)*1,8 |  | 18.666 | [18 empty] | VV | 0
|  | 110:(1,65*2+1,095+0,4)*1,2 |  | 5.754 | [18 empty] | VV | 0
|  | 111:3,6*0,6 |  | 2.16 | [18 empty] | VV | 0
|  | Mezisoučet |  | 42.008 | [18 empty] | VV | 1
|  | 42,008*,15 |  | 6.3012 | [18 empty] | VV | 0
|  | ,6908 |  | 0.6908 | [18 empty] | VV | 0
152 | 781491001RT1 | Montáž lišt k obkladům, rohových, koutových i dilatačních | m | 84.765 | 0 | 0 |  | 0 |  | 0 | 21 | 0 | 0.001 | 0.08477 | 0 | 0 |  |  | 0.12 | 10.17 |  |  | POL1_0
|  | 111:2,7*2+5,6*2-0,8*3 |  | 14.2 | [18 empty] | VV | 0
|  | 112:2,25*2+1,95*2-0,8-0,7 |  | 6.9 | [18 empty] | VV | 0
|  | 113:(1,83+2,9+1,83+2,9)-0,8+1,8+2,15*2+0,9+0,93+1,09+0,82 |  | 18.5 | [18 empty] | VV | 0
|  | 114:(0,93+1,57+0,82+0,86+0,975+1,57+0,93+1,83)-0,7+1,8*3+1,57+0,93 |  | 16.685 | [18 empty] | VV | 0
|  | 115:3,44*2+2,25*2-0,8-0,7 |  | 9.88 | [18 empty] | VV | 0
|  | 117:2,5*2+1,25+0,6 |  | 6.85 | [18 empty] | VV | 0
|  | 110:1,095*2+1,65*2-0,7+1,2*3 |  | 8.39 | [18 empty] | VV | 0
|  | 111:3,6*0,6+,6*2 |  | 3.36 | [18 empty] | VV | 0
153 | 781415015RT6 | Montáž obkladů stěn, porovin., do tmele, 60X30 cm, Adesilex P 22 (Mapei) | m2 | 42.008 | 0 | 0 |  | 0 |  | 0 | 21 | 0 | 0.0027 | 0.11342 | 0 | 0 |  |  | 0 | 0 |  |  | POL1_0
|  | 113:(1,83+2,9+1,83+2,9)*1,8 |  | 17.028 | [18 empty] | VV | 0
|  | -0,8*2 |  | -1.6 | [18 empty] | VV | 0
|  | 114:(3,35*2+1,835*2)*1,8 |  | 18.666 | [18 empty] | VV | 0
|  | 110:(1,65*2+1,095+0,4)*1,2 |  | 5.754 | [18 empty] | VV | 0
|  | 111:3,6*0,6 |  | 2.16 | [18 empty] | VV | 0
154 | 78144 | Dodávka dlažby | m2 | 33 | 0 | 0 |  | 0 |  | 0 | 21 | 0 | 0.022 | 0.726 | 0 | 0 |  |  | 0 | 0 |  |  | POL1_0
|  | P5 -: | [20 empty] | VV | 0
|  | 112:4,4 |  | 4.4 | [18 empty] | VV | 0
|  | 113:4,45 |  | 4.45 | [18 empty] | VV | 0
|  | 114:5,33 |  | 5.33 | [18 empty] | VV | 0
|  | 115:7,73 |  | 7.73 | [18 empty] | VV | 0
|  | P3: | [20 empty] | VV | 0
|  | 117:3,5 |  | 3.5 | [18 empty] | VV | 0
|  | SOKL: | [20 empty] | VV | 0
|  | 111:(2,7*2+5,6*2-0,8*3)*,08 |  | 1.136 | [18 empty] | VV | 0
|  | 112:(2,25*2+1,95*2-0,8-0,7)*,08 |  | 0.552 | [18 empty] | VV | 0
|  | 115:(2,25*2+3,43*2-,8-,7)*,08 |  | 0.7888 | [18 empty] | VV | 0
|  | 117:(2,5*2+1,25+0,6)*,08 |  | 0.548 | [18 empty] | VV | 0
|  | Mezisoučet |  | 28.4348 | [18 empty] | VV | 1
|  | 28,4348*,15 |  | 4.2652 | [18 empty] | VV | 0
|  | ,3 |  | 0.3 | [18 empty] | VV | 0
155 | 59760104.A | Lišta rohová plastová na obklad ukončovací 10 mm | m | 94 | 0 | 0 |  | 0 |  | 0 | 21 | 0 | 0.00022 | 0.02068 | 0 | 0 |  |  | 0 | 0 |  |  | POL3_0
|  | 111:2,7*2+5,6*2-0,8*3 |  | 14.2 | [18 empty] | VV | 0
|  | 112:2,25*2+1,95*2-0,8-0,7 |  | 6.9 | [18 empty] | VV | 0
|  | 113:(1,83+2,9+1,83+2,9)-0,8+1,8+2,15*2+0,9+0,93+1,09+0,82 |  | 18.5 | [18 empty] | VV | 0
|  | 114:(0,93+1,57+0,82+0,86+0,975+1,57+0,93+1,83)-0,7+1,8*3+1,57+0,93 |  | 16.685 | [18 empty] | VV | 0
|  | 115:3,44*2+2,25*2-0,8-0,7 |  | 9.88 | [18 empty] | VV | 0
|  | 117:2,5*2+1,25+0,6 |  | 6.85 | [18 empty] | VV | 0
|  | 110:1,095*2+1,65*2-0,7+1,2*3 |  | 8.39 | [18 empty] | VV | 0
|  | 111:3,6*0,6+0,6*2 |  | 3.36 | [18 empty] | VV | 0
|  | Mezisoučet |  | 84.765 | [18 empty] | VV | 1
|  | 84,765*,1 |  | 8.4765 | [18 empty] | VV | 0
|  | ,7585 |  | 0.7585 | [18 empty] | VV | 0
156 | 998781101R00 | Přesun hmot pro obklady keramické, výšky do 6 m | t | 3.6895 | 0 | 0 |  | 0 |  | 0 | 21 | 0 | 0 | 0 | 0 | 0 |  |  | 1.598 | 5.9 |  |  | POL1_0
Díl: | 776 | Podlahy povlakové |  |  |  | 0 |  | 0 |  | 0 |  | 0 |  | 4.6761 |  | 0.02507 |  |  |  | 107.77 |  |  | DIL
157 | 771101115R00 | Vyrovnání podkladů samonivel. hmotou tl. do 10 mm | m2 | 90.28 | 0 | 0 |  | 0 |  | 0 | 21 | 0 | 0 | 0 | 0 | 0 |  |  | 0.331 | 29.88 |  |  | POL1_0
|  | v místě bourané dlažby: | [20 empty] | VV | 0
|  | 106:9,13 |  | 9.13 | [18 empty] | VV | 0
|  | 107:12,84 |  | 12.84 | [18 empty] | VV | 0
|  | 108:4,19 |  | 4.19 | [18 empty] | VV | 0
|  | 109:3,51 |  | 3.51 | [18 empty] | VV | 0
|  | 114:23,31 |  | 23.31 | [18 empty] | VV | 0
|  | 115:25,07 |  | 25.07 | [18 empty] | VV | 0
|  | 116:12,23 |  | 12.23 | [18 empty] | VV | 0
158 | 776101115R00 | Vyrovnání podkladů samonivelační hmotou | m2 | 80.57 | 0 | 0 |  | 0 |  | 0 | 21 | 0 | 0 | 0 | 0 | 0 |  |  | 0.147 | 11.84 |  |  | POL1_0
|  | 205:25,07 |  | 25.07 | [18 empty] | VV | 0
|  | P2-ZÁTĚŽOVÝ KOBEREC: | [20 empty] | VV | 0
|  | 116:7,38 |  | 7.38 | [18 empty] | VV | 0
|  | P2xZÁTĚŽOVÝ KOBEREC: | [20 empty] | VV | 0
|  | 101:11,09 |  | 11.09 | [18 empty] | VV | 0
|  | P4 - PVC: | [20 empty] | VV | 0
|  | 111:15,12 |  | 15.12 | [18 empty] | VV | 0
|  | P5 -DLAŽBA: | [20 empty] | VV | 0
|  | 112:4,4 |  | 4.4 | [18 empty] | VV | 0
|  | 113:4,45 |  | 4.45 | [18 empty] | VV | 0
|  | 114:5,33 |  | 5.33 | [18 empty] | VV | 0
|  | 115:7,73 |  | 7.73 | [18 empty] | VV | 0
159 | 776101121R00 | Provedení penetrace podkladu | m2 | 258.95 | 0 | 0 |  | 0 |  | 0 | 21 | 0 | 0 | 0 | 0 | 0 |  |  | 0.046 | 11.91 |  |  | POL1_0
|  | P1PVC: | [20 empty] | VV | 0
|  | 106:8,32 |  | 8.32 | [18 empty] | VV | 0
|  | 107:12,2 |  | 12.2 | [18 empty] | VV | 0
|  | 108:33,86 |  | 33.86 | [18 empty] | VV | 0
|  | 109:1,81 |  | 1.81 | [18 empty] | VV | 0
|  | 110:1,75 |  | 1.75 | [18 empty] | VV | 0
|  | 205:25,07 |  | 25.07 | [18 empty] | VV | 0
|  | P2-ZÁTĚŽOVÝ KOBEREC: | [20 empty] | VV | 0
|  | 116:7,38 |  | 7.38 | [18 empty] | VV | 0
|  | P2xZÁTĚŽOVÝ KOBEREC: | [20 empty] | VV | 0
|  | 101:11,09 |  | 11.09 | [18 empty] | VV | 0
|  | P3-DLAŽBA: | [20 empty] | VV | 0
|  | 117:3,5 |  | 3.5 | [18 empty] | VV | 0
|  | P4 - PVC: | [20 empty] | VV | 0
|  | 111:15,12 |  | 15.12 | [18 empty] | VV | 0
|  | P5 -DLAŽBA: | [20 empty] | VV | 0
|  | 112:4,4 |  | 4.4 | [18 empty] | VV | 0
|  | 113:4,45 |  | 4.45 | [18 empty] | VV | 0
|  | 114:5,33 |  | 5.33 | [18 empty] | VV | 0
|  | 115:7,73 |  | 7.73 | [18 empty] | VV | 0
|  | Mezisoučet |  | 142.01 | [18 empty] | VV | 1
|  | 116,94 |  | 116.94 | [18 empty] | VV | 0
160 | 776421100R00 | Lepení podlahových soklíků z měkčeného PVC | m | 90.81 | 0 | 0 |  | 0 |  | 0 | 21 | 0 | 3e-05 | 0.00272 | 0 | 0 |  |  | 0.0726 | 6.59 |  |  | POL1_0
|  | P1: | [20 empty] | VV | 0
|  | 106:4*2+2,08*2-,8*3+,7*2 |  | 11.16 | [18 empty] | VV | 0
|  | 107:4,29*2+2,85*2-,8*2+,2*4 |  | 13.48 | [18 empty] | VV | 0
|  | 108:7,105*2+2,45*2+4*2+,4*2-,8*2-,7*2 |  | 24.91 | [18 empty] | VV | 0
|  | 109:1,65*2+1,09*2-,7 |  | 4.78 | [18 empty] | VV | 0
|  | 110:1,095+1,645 |  | 2.74 | [18 empty] | VV | 0
|  | 205:4,2*2+5,97*2-,8 |  | 19.54 | [18 empty] | VV | 0
|  | P4 -: | [20 empty] | VV | 0
|  | 111:5,6*2+2,7*2-,8*3 |  | 14.2 | [18 empty] | VV | 0
161 | 776431010R00 | Montáž podlahových soklíků z koberc. pásů na lištu | m | 24.06 | 0 | 0 |  | 0 |  | 0 | 21 | 0 | 0.00019 | 0.00457 | 0 | 0 |  |  | 0.18 | 4.33 |  |  | POL1_0
|  | P2-: | [20 empty] | VV | 0
|  | 116:3,22*2+,38*2+,43*2+2,85*2+,4*2-,8*2-,6 |  | 12.36 | [18 empty] | VV | 0
|  | P2x: | [20 empty] | VV | 0
|  | 101:4,9*2+2,1*2-,8*2-,7 |  | 11.7 | [18 empty] | VV | 0
162 | 776511810R00 | Odstranění PVC podlah lepených bez podložky | m2 | 25.07 | 0 | 0 |  | 0 |  | 0 | 21 | 0 | 0 | 0 | 0.001 | 0.02507 |  |  | 0.105 | 2.63 |  |  | POL1_0
|  | 205:25,07 |  | 25.07 | [18 empty] | VV | 0
163 | 776521100RT1 | Lepení povlakových podlah z pásů PVC na Chemopren, pouze položení - PVC ve specifikaci | m2 | 98.13 | 0 | 0 |  | 0 |  | 0 | 21 | 0 | 0.00036 | 0.03533 | 0 | 0 |  |  | 0.2584 | 25.36 |  |  | POL1_0
|  | P1PVC: | [20 empty] | VV | 0
|  | 106:8,32 |  | 8.32 | [18 empty] | VV | 0
|  | 107:12,2 |  | 12.2 | [18 empty] | VV | 0
|  | 108:33,86 |  | 33.86 | [18 empty] | VV | 0
|  | 109:1,81 |  | 1.81 | [18 empty] | VV | 0
|  | 110:1,75 |  | 1.75 | [18 empty] | VV | 0
|  | 205:25,07 |  | 25.07 | [18 empty] | VV | 0
|  | P4 - PVC: | [20 empty] | VV | 0
|  | 111:15,12 |  | 15.12 | [18 empty] | VV | 0
164 | 776572100RT1 | Lepení povlakových podlah z pásů textilních, pouze položení - koberec ve specifikaci | m2 | 18.47 | 0 | 0 |  | 0 |  | 0 | 21 | 0 | 0.00036 | 0.00665 | 0 | 0 |  |  | 0.21666 | 4 |  |  | POL1_0
|  | P2-: | [20 empty] | VV | 0
|  | 116:7,38 |  | 7.38 | [18 empty] | VV | 0
|  | P2x: | [20 empty] | VV | 0
|  | 101:11,09 |  | 11.09 | [18 empty] | VV | 0
165 | 776590100U00 | Vysátí podkladu nášlap ploch podlah | m2 | 142.01 | 0 | 0 |  | 0 |  | 0 | 21 | 0 | 0 | 0 | 0 | 0 |  |  | 0 | 0 |  |  | POL1_0
|  | P1PVC: | [20 empty] | VV | 0
|  | 106:8,32 |  | 8.32 | [18 empty] | VV | 0
|  | 107:12,2 |  | 12.2 | [18 empty] | VV | 0
|  | 108:33,86 |  | 33.86 | [18 empty] | VV | 0
|  | 109:1,81 |  | 1.81 | [18 empty] | VV | 0
|  | 110:1,75 |  | 1.75 | [18 empty] | VV | 0
|  | 205:25,07 |  | 25.07 | [18 empty] | VV | 0
|  | P2-ZÁTĚŽOVÝ KOBEREC: | [20 empty] | VV | 0
|  | 116:7,38 |  | 7.38 | [18 empty] | VV | 0
|  | P2xZÁTĚŽOVÝ KOBEREC: | [20 empty] | VV | 0
|  | 101:11,09 |  | 11.09 | [18 empty] | VV | 0
|  | P3-DLAŽBA: | [20 empty] | VV | 0
|  | 117:3,5 |  | 3.5 | [18 empty] | VV | 0
|  | P4 - PVC: | [20 empty] | VV | 0
|  | 111:15,12 |  | 15.12 | [18 empty] | VV | 0
|  | P5 -DLAŽBA: | [20 empty] | VV | 0
|  | 112:4,4 |  | 4.4 | [18 empty] | VV | 0
|  | 113:4,45 |  | 4.45 | [18 empty] | VV | 0
|  | 114:5,33 |  | 5.33 | [18 empty] | VV | 0
|  | 115:7,73 |  | 7.73 | [18 empty] | VV | 0
166 | 23521594.A | Stěrka podlahová samonivelační | kg | 2135.334 | 0 | 0 |  | 0 |  | 0 | 21 | 0 | 0.002 | 4.2707 | 0 | 0 |  |  | 0 | 0 |  |  | POL3_0
|  | P1PVC: | [20 empty] | VV | 0
|  | 106:8,32 |  | 8.32 | [18 empty] | VV | 0
|  | 107:12,2 |  | 12.2 | [18 empty] | VV | 0
|  | 108:33,86 |  | 33.86 | [18 empty] | VV | 0
|  | 109:1,81 |  | 1.81 | [18 empty] | VV | 0
|  | 110:1,75 |  | 1.75 | [18 empty] | VV | 0
|  | 205:25,07 |  | 25.07 | [18 empty] | VV | 0
|  | P2-ZÁTĚŽOVÝ KOBEREC: | [20 empty] | VV | 0
|  | 116:7,38 |  | 7.38 | [18 empty] | VV | 0
|  | P2xZÁTĚŽOVÝ KOBEREC: | [20 empty] | VV | 0
|  | 101:11,09 |  | 11.09 | [18 empty] | VV | 0
|  | P3-DLAŽBA: | [20 empty] | VV | 0
|  | 117:3,5 |  | 3.5 | [18 empty] | VV | 0
|  | Mezisoučet |  | 104.98 | [18 empty] | VV | 1
|  | P4 - PVC: | [20 empty] | VV | 0
|  | 111:15,12 |  | 15.12 | [18 empty] | VV | 0
|  | P5 -DLAŽBA: | [20 empty] | VV | 0
|  | 112:4,4 |  | 4.4 | [18 empty] | VV | 0
|  | 113:4,45 |  | 4.45 | [18 empty] | VV | 0
|  | 114:5,33 |  | 5.33 | [18 empty] | VV | 0
|  | 115:7,73 |  | 7.73 | [18 empty] | VV | 0
|  | Mezisoučet |  | 37.03 | [18 empty] | VV | 1
|  | -142,01 |  | -142.01 | [18 empty] | VV | 0
|  | 37,03*2*1,9 |  | 140.714 | [18 empty] | VV | 0
|  | 104,98*10*1,9 |  | 1994.62 | [18 empty] | VV | 0
167 | 28342400 | Soklík profil z měkčeného PVC č. h. 1357 lišta | m | 100 | 0 | 0 |  | 0 |  | 0 | 21 | 0 | 0.00015 | 0.015 | 0 | 0 |  |  | 0 | 0 |  |  | POL3_0
|  | P1: | [20 empty] | VV | 0
|  | 106:4*2+2,08*2-0,8*3+0,7*2 |  | 11.16 | [18 empty] | VV | 0
|  | 107:4,29*2+2,85*2-0,8*2+0,2*4 |  | 13.48 | [18 empty] | VV | 0
|  | 108:7,105*2+2,45*2+4*2+0,4*2-0,8*2-0,7*2 |  | 24.91 | [18 empty] | VV | 0
|  | 109:1,65*2+1,09*2-0,7 |  | 4.78 | [18 empty] | VV | 0
|  | 110:1,095+1,645 |  | 2.74 | [18 empty] | VV | 0
|  | 205:4,2*2+5,97*2-0,8 |  | 19.54 | [18 empty] | VV | 0
|  | P4 -: | [20 empty] | VV | 0
|  | 111:5,6*2+2,7*2-0,8*3 |  | 14.2 | [18 empty] | VV | 0
|  | Mezisoučet |  | 90.81 | [18 empty] | VV | 1
|  | 90,81*,1 |  | 9.081 | [18 empty] | VV | 0
|  | ,109 |  | 0.109 | [18 empty] | VV | 0
168 | 28410248 | Podlahovina PVC š. 1,45 m, tl. 2 mm homogenní | m2 | 108 | 0 | 0 |  | 0 |  | 0 | 21 | 0 | 0.00278 | 0.30024 | 0 | 0 |  |  | 0 | 0 |  |  | POL3_0
|  | P1PVC: | [20 empty] | VV | 0
|  | 106:8,32 |  | 8.32 | [18 empty] | VV | 0
|  | 107:12,2 |  | 12.2 | [18 empty] | VV | 0
|  | 108:33,86 |  | 33.86 | [18 empty] | VV | 0
|  | 109:1,81 |  | 1.81 | [18 empty] | VV | 0
|  | 110:1,75 |  | 1.75 | [18 empty] | VV | 0
|  | 205:25,07 |  | 25.07 | [18 empty] | VV | 0
|  | P4 - PVC: | [20 empty] | VV | 0
|  | 111:15,12 |  | 15.12 | [18 empty] | VV | 0
|  | Mezisoučet |  | 98.13 | [18 empty] | VV | 1
|  | 98,13*,1 |  | 9.813 | [18 empty] | VV | 0
|  | ,057 |  | 0.057 | [18 empty] | VV | 0
169 | 69741110 | Koberec smyčkový šíře 4 m | m2 | 21 | 0 | 0 |  | 0 |  | 0 | 21 | 0 | 0.00195 | 0.04095 | 0 | 0 |  |  | 0 | 0 |  |  | POL3_0
|  | P2-: | [20 empty] | VV | 0
|  | 116:7,38 |  | 7.38 | [18 empty] | VV | 0
|  | P2x: | [20 empty] | VV | 0
|  | 101:11,09 |  | 11.09 | [18 empty] | VV | 0
|  | Mezisoučet |  | 18.47 | [18 empty] | VV | 1
|  | 18,47*,1 |  | 1.847 | [18 empty] | VV | 0
|  | ,683 |  | 0.683 | [18 empty] | VV | 0
170 | 998775101R00 | Přesun hmot pro podlahy vlysové, výšky do 6 m | t | 4.6761 | 0 | 0 |  | 0 |  | 0 | 21 | 0 | 0 | 0 | 0 | 0 |  |  | 2.401 | 11.23 |  |  | POL1_0
Díl: | 783 | Nátěry |  |  |  | 0 |  | 0 |  | 0 |  | 0 |  | 0.06743 |  | 0 |  |  |  | 15.81 |  |  | DIL
171 | 783616000R00 | Nátěr olejový truhlářských výrobků, napuštění | m2 | 93.18 | 0 | 0 |  | 0 |  | 0 | 21 | 0 | 0.0001 | 0.00932 | 0 | 0 |  |  | 0.131 | 12.21 |  |  | POL1_0
|  | sloupky 120/60: | [20 empty] | VV | 0
|  | (3,5*2+2,9*2)*(0,12*2+2*0,06) |  | 4.608 | [18 empty] | VV | 0
|  | kleštiny 80/220: | [20 empty] | VV | 0
|  | 6,63*4*(2*0,08+2*0,22) |  | 15.912 | [18 empty] | VV | 0
|  | stropnice 80/160: | [20 empty] | VV | 0
|  | 6,2*10*(2*0,08+2*0,16) |  | 29.76 | [18 empty] | VV | 0
|  | 6,6*6,5 |  | 42.9 | [18 empty] | VV | 0
172 | 783782203U00 | Nátěr tesařských konstrukcí Bochemitem QB 3x | m2 | 136.08 | 0 | 0 |  | 0 |  | 0 | 21 | 0 | 0.00036 | 0.04899 | 0 | 0 |  |  | 0 | 0 |  |  | POL1_0
|  | sloupky 120/60: | [20 empty] | VV | 0
|  | (3,5*2+2,9*2)*(0,12*2+2*0,06) |  | 4.608 | [18 empty] | VV | 0
|  | kleštiny 80/220: | [20 empty] | VV | 0
|  | 6,63*4*(2*0,08+2*0,22) |  | 15.912 | [18 empty] | VV | 0
|  | stropnice 80/160: | [20 empty] | VV | 0
|  | 6,2*10*(2*0,08+2*0,16) |  | 29.76 | [18 empty] | VV | 0
|  | 6,6*6,5*2 |  | 85.8 | [18 empty] | VV | 0
173 | 783122210R00 | Nátěr syntetický OK "A" 1x + 2x email | m2 | 24 | 0 | 0 |  | 0 |  | 0 | 21 | 0 | 0.00038 | 0.00912 | 0 | 0 |  |  | 0.15 | 3.6 |  |  | POL1_0
|  | zárubně:12*2 |  | 24 | [18 empty] | VV | 0
Díl: | 784 | Malby |  |  |  | 0 |  | 0 |  | 0 |  | 0 |  | 0.61338 |  | 0 |  |  |  | 17.09 |  |  | DIL
174 | 784167104R00 | Vyhlazení disperz. tmelem HET Ditmel, 2 x (2+2mm) | m2 | 28.644 | 0 | 0 |  | 0 |  | 0 | 21 | 0 | 0.00701 | 0.20079 | 0 | 0 |  |  | 0.59669 | 17.09 |  |  | POL1_0
|  | 205:4,2*3,41*2 |  | 28.644 | [18 empty] | VV | 0
175 | 784441955U00 | Malba latex 2xHET omyv tón s -5m | m2 | 30 | 0 | 0 |  | 0 |  | 0 | 21 | 0 | 0.00031 | 0.0093 | 0 | 0 |  |  | 0 | 0 |  |  | POL1_0
|  | 1,2*25 |  | 30 | [18 empty] | VV | 0
176 | 784453382U00 | Malba 2xdisp HET otěr tón míst -5m | m2 | 695.3324 | 0 | 0 |  | 0 |  | 0 | 21 | 0 | 0.00058 | 0.40329 | 0 | 0 |  |  | 0 | 0 |  |  | POL1_0
|  | 101: | [20 empty] | VV | 0
|  | (4,9*2+2,1*2)*3,41 |  | 47.74 | [18 empty] | VV | 0
|  | 106: | [20 empty] | VV | 0
|  | (4*2+2,0815*2)*3,41 |  | 41.4758 | [18 empty] | VV | 0
|  | 107: | [20 empty] | VV | 0
|  | (4,29*2+2,85*2)*3,41 |  | 48.6948 | [18 empty] | VV | 0
|  | 108: | [20 empty] | VV | 0
|  | (7,1*2+2,45*2+4*2)*3,41 |  | 92.411 | [18 empty] | VV | 0
|  | 109: | [20 empty] | VV | 0
|  | (1,09*2+1,645*2)*3,41 |  | 18.6527 | [18 empty] | VV | 0
|  | 110: | [20 empty] | VV | 0
|  | (1,645*2+1,095*2)*3,41 |  | 18.6868 | [18 empty] | VV | 0
|  | 111:15,12 |  | 15.12 | [18 empty] | VV | 0
|  | (5,6*2+2,7*2)*3,41 |  | 56.606 | [18 empty] | VV | 0
|  | 112:4,4 |  | 4.4 | [18 empty] | VV | 0
|  | (1,95*2+2,25*2)*3,41 |  | 28.644 | [18 empty] | VV | 0
|  | 113:4,45 |  | 4.45 | [18 empty] | VV | 0
|  | (2,92*2+1,98)*3,41 |  | 26.6662 | [18 empty] | VV | 0
|  | 114:5,33 |  | 5.33 | [18 empty] | VV | 0
|  | (2,5*2+1,98*2)*3,41 |  | 30.5536 | [18 empty] | VV | 0
|  | 115:7,73 |  | 7.73 | [18 empty] | VV | 0
|  | (3,43*2+2,25*2)*3,41 |  | 38.7376 | [18 empty] | VV | 0
|  | 116:7,38 |  | 7.38 | [18 empty] | VV | 0
|  | (3,435*2+2,25*2)*3,41 |  | 38.7717 | [18 empty] | VV | 0
|  | 117:3,5 |  | 3.5 | [18 empty] | VV | 0
|  | (3,3*2+2*2)*3,41 |  | 36.146 | [18 empty] | VV | 0
|  | 118:3,2 |  | 3.2 | [18 empty] | VV | 0
|  | (3,22+2,8+2,2+1,8)*3,41 |  | 34.1682 | [18 empty] | VV | 0
|  | 205:(4,2*2+5,97*2)*3,2 |  | 65.088 | [18 empty] | VV | 0
|  | 204:(4,2*2+5,55*2)*3,24 |  | 63.18 | [18 empty] | VV | 0
|  | OBKLADY: | [20 empty] | VV | 0
|  | -42 |  | -42 | [18 empty] | VV | 0
Díl: | M21 | Elektromontáže |  |  |  | 0 |  | 0 |  | 0 |  | 0 |  | 0 |  | 0.3 |  |  |  | 0 |  |  | DIL
177 | 210 | Eektroinstalace vč. slaboproud | kpl | 1 | 0 | 0 |  | 0 |  | 0 | 21 | 0 | 0 | 0 | 0 | 0 |  |  | 0 | 0 |  |  | POL1_0
178 | 211 | Demontáž osvětlení | kpl | 1 | 0 | 0 |  | 0 |  | 0 | 21 | 0 | 0 | 0 | 0.15 | 0.15 |  |  | 0 | 0 |  |  | POL1_0
179 | 212 | Demontáž elektrorozvodů | kpl | 1 | 0 | 0 |  | 0 |  | 0 | 21 | 0 | 0 | 0 | 0.15 | 0.15 |  |  | 0 | 0 |  |  | POL1_0
180 | 213 | Stavební výpomoci | kpl | 1 | 0 | 0 |  | 0 |  | 0 | 21 | 0 | 0 | 0 | 0 | 0 |  |  | 0 | 0 |  |  | POL1_0
Díl: | M24 | Montáže vzduchotechnických zařízení |  |  |  | 0 |  | 0 |  | 0 |  | 0 |  | 0 |  | 0 |  |  |  | 0 |  |  | DIL
181 | 1 | VZT | kpl | 1 | 0 | 0 |  | 0 |  | 0 | 21 | 0 | 0 | 0 | 0 | 0 |  |  | 0 | 0 |  |  | POL1_0
182 | 2 | Stavební výpomoci | kpl | 1 | 0 | 0 |  | 0 |  | 0 | 21 | 0 | 0 | 0 | 0 | 0 |  |  | 0 | 0 |  |  | POL1_0
Díl: | D96 | Přesuny suti a vybouraných hmot |  |  |  | 0 |  | 0 |  | 0 |  | 0 |  | 0 |  | 0 |  |  |  | 175.74 |  |  | DIL
183 | 979098213U00 | Skládkovné plasty | t | 3.5 | 0 | 0 |  | 0 |  | 0 | 21 | 0 | 0 | 0 | 0 | 0 |  |  | 0 | 0 |  |  | POL1_0
|  | 3,5 |  | 3.5 | [18 empty] | VV | 0
184 | 979098214U00 | Skládkovné izolace | t | 0.4192 | 0 | 0 |  | 0 |  | 0 | 21 | 0 | 0 | 0 | 0 | 0 |  |  | 0 | 0 |  |  | POL1_0
|  | 139,72*,003 |  | 0.4192 | [18 empty] | VV | 0
185 | 979011111R00 | Svislá doprava suti a vybour. hmot za 2.NP a 1.PP | t | 44.3223 | 0 | 0 |  | 0 |  | 0 | 21 | 0 | 0 | 0 | 0 | 0 |  |  | 0 | 0 |  |  | POL1_0
186 | 979081111R00 | Odvoz suti a vybour. hmot na skládku do 1 km | t | 44.3223 | 0 | 0 |  | 0 |  | 0 | 21 | 0 | 0 | 0 | 0 | 0 |  |  | 0.49 | 21.72 |  |  | POL1_0
187 | 979081121R00 | Příplatek k odvozu za každý další 1 km | t | 664.8349 | 0 | 0 |  | 0 |  | 0 | 21 | 0 | 0 | 0 | 0 | 0 |  |  | 0 | 0 |  |  | POL1_0
188 | 979082111R00 | Vnitrostaveništní doprava suti do 10 m | t | 44.3223 | 0 | 0 |  | 0 |  | 0 | 21 | 0 | 0 | 0 | 0 | 0 |  |  | 0.942 | 41.75 |  |  | POL1_0
189 | 979086112R00 | Nakládání nebo překládání suti a vybouraných hmot | t | 44.3223 | 0 | 0 |  | 0 |  | 0 | 21 | 0 | 0 | 0 | 0 | 0 |  |  | 0.277 | 12.28 |  |  | POL1_0
190 | 979087311R00 | Vodorovné přemístění suti nošením do 10 m | t | 132.967 | 0 | 0 |  | 0 |  | 0 | 21 | 0 | 0 | 0 | 0 | 0 |  |  | 0.752 | 99.99 |  |  | POL1_0
191 | 979990001R00 | Poplatek za skládku stavební suti | t | 44.3223 | 0 | 0 |  | 0 |  | 0 | 21 | 0 | 0 | 0 | 0 | 0 |  |  | 0 | 0 |  |  | POL1_0
Díl: | VN | Vedlejší náklady |  |  |  | 0 |  | 0 |  | 0 |  | 0 |  | 0 |  | 0 |  |  |  | 0 |  |  | DIL
192 | VRN1 | Bezpečnostní a hygienická opatření na staveništi | kpl | 1 | 0 | 0 |  | 0 |  | 0 | 21 | 0 | 0 | 0 | 0 | 0 |  |  | 0 | 0 |  |  | POL1_0
193 | VRN2 | Dokumentace skutečného provedení stavby | kpl | 1 | 0 | 0 |  | 0 |  | 0 | 21 | 0 | 0 | 0 | 0 | 0 |  |  | 0 | 0 |  |  | POL1_0
194 | VRN3 | Výrobní dokumentace stavby | kpl | 1 | 0 | 0 |  | 0 |  | 0 | 21 | 0 | 0 | 0 | 0 | 0 |  |  | 0 | 0 |  |  | POL1_0
195 | VRN4 | Revize, předepsané zkouškystavebních k-cí a prací | kpl | 1 | 0 | 0 |  | 0 |  | 0 | 21 | 0 | 0 | 0 | 0 | 0 |  |  | 0 | 0 |  |  | POL1_0
[21 empty] | 12 | 21
| Celkem |  |  |  |  | 0 | [14 empty] | 0 | 0 | SUM
Poznámky uchazeče k zadání
POPUZIV
END