## Pokyny pro vyplnění
Pokyny pro vyplnění
Ve všech listech tohoto souboru můžete měnit pouze buňky s modrým pozadím. Jedná se o tyto údaje : - údaje o firmě - jednotkové ceny položek zadané na maximálně dvě desetinná místa

## Stavba
#RTSROZP# | Položkový rozpočet stavby
| Stavba: |  | 23-068 | DENNÍ STACIONÁŘ, HŘBITOVNÍ 12
| Objednatel: |  | Město Šlapanice |  |  |  | IČO: | 00282651
|  |  | Masarykovo náměstí 100/7 |  |  |  | DIČ: | CZ00282651
|  |  | 66451 | Šlapanice
| Projektant: |  | POParch s.r.o. |  |  |  | IČO: | 04593103
|  |  | Volfova 2131/8 |  |  |  | DIČ: | CZ04593103
|  |  | 61200 | Brno-Královo Pole
| Zhotovitel: | [5 empty] | IČO:
DIČ:
Vypracoval:
| Rozpis ceny | [6 empty] | Celkem
HSV | HSV | [6 empty] | 0
PSV | PSV | [6 empty] | 0
MON | MON | [6 empty] | 0
VN | Vedlejší náklady | [6 empty] | 0
ON | Ostatní náklady | [6 empty] | 0
| Celkem | [6 empty] | 0
Rekapitulace daní
0 | Základ pro sníženou DPH |  |  | 15 | % | 0 |  |  | CZK
0 | Snížená DPH |  |  | 15 | % | 0 |  |  | CZK
0 | Základ pro základní DPH |  |  | 21 | % | 0 |  |  | CZK
0 | Základní DPH |  |  | 21 | % | 0 |  |  | CZK
0 | Zaokrouhlení |  |  |  |  | 0 |  |  | CZK
| Cena celkem bez DPH |  |  |  |  | 0 |  |  | CZK
0 | Cena celkem s DPH |  |  |  |  | 0 |  |  | CZK
|  | v |  |  | dne
|  |  | Za zhotovitele |  |  |  | Za objednatele
Rekapitulace dílčích částí
#CASTI>> | Číslo | Název |  |  | Základ pro sníženou DPH | Základ pro základní DPH | DPH celkem | Cena celkem | %
1 | Stavba |  |  |  | 0 | 0 | 0 | 0 | #NAME?
2 | .SO01 | Stavební úpravy DS |  |  | 0 | 0 | 0 | 0 | #NAME?
3 | 1.01 | Bourací práce |  |  | 0 | 0 | 0 | 0 | #NAME?
3 | 1.02 | Nový stav |  |  | 0 | 0 | 0 | 0 | #NAME?
3 | 1.03 | Výrobky |  |  | 0 | 0 | 0 | 0 | #NAME?
3 | 1.04 | D.1.4.1. - Vytápění |  |  | 0 | 0 | 0 | 0 | #NAME?
3 | 1.05 | D.1.4.2.1 - Zdravotně technické instalace |  |  | 0 | 0 | 0 | 0 | #NAME?
3 | 1.06 | D.1.4.2.2 - Plynoinstalace |  |  | 0 | 0 | 0 | 0 | #NAME?
3 | 1.07 | Vzduchotechnika |  |  | 0 | 0 | 0 | 0 | #NAME?
3 | 1.08 | Přeložka vnitroareálového rozvodu vody |  |  | 0 | 0 | 0 | 0 | #NAME?
3 | 1.09 | Silnoproudé a slaboproudé instalace |  |  | 0 | 0 | 0 | 0 | #NAME?
2 | VON | Ostatní a vedleší náklady |  |  | 0 | 0 | 0 | 0 | #NAME?
3 | VON | Vedlejší a ostatní náklady |  |  | 0 | 0 | 0 | 0 | #NAME?
| Celkem za stavbu |  |  |  | 0 | 0 | 0 | 0 | 0
#POPS | Popis stavby: 23-068 - DENNÍ STACIONÁŘ, HŘBITOVNÍ 12
| Pokud zadávací dokumentace stanovuje technické podmínky prostřednictvím odkazů na ČSN nebo jiné technické dokumenty, umožňuje zadavatel nabídnout jiné rovnocenné řešení v souladu s § 90 odst. 3 ZZVZ | [8 empty] | Pokud zadávací dokumentace stanovuje technické podmínky prostřednictvím odkazů na ČSN nebo jiné technické dokumenty, umožňuje zadavatel nabídnout jiné rovnocenné řešení v souladu s § 90 odst. 3 ZZVZ
| Účelem tohoto soupisu je zabezpečit obsahovou shodu všech nabídkových cen a usnadnit následné posouzení předložených cenových nabídek. Předpokládá se, že dodavatel před zpracováním cenové nabídky pečlivě prostuduje všechny pokyny a podmínky pro zpracování nabídkové ceny obsažené v zadávacích podmínkách a bude se jimi při zpracování nabídkové ceny řídit. | [8 empty] | Účelem tohoto soupisu je zabezpečit obsahovou shodu všech nabídkových cen a usnadnit následné posouzení předložených cenových nabídek. Předpokládá se, že dodavatel před zpracováním cenové nabídky pečlivě prostuduje všechny pokyny a podmínky pro zpracování nabídkové ceny obsažené v zadávacích podmínkách a bude se jimi při zpracování nabídkové ceny řídit.
| Množství v položkách je předpokládané a řídí se po vzoru vyhláškou č. 169/2016 Sb. Zhotovitel je povinen zkontrolovat rozpočet a doplnit chybějící položky. V opačném případě je zhotovitel povinen upozornit zadavatele na případné nedostatky. Ceny v nabídce musí vycházet nejen z předloženého soupisu výkonů, ale i ze znalosti celého projektu. Prostudování kompletní dokumentace je nedílnou podmínkou předložení nabídky. Veškeré konstrukce se dodávají jako plně funkční celek. Jakýkoliv rozpor mezi PD a soupisem prací, dodávek a služeb je nutné na základě důsledné kontroly zhotovitelem neprodleně oznámit. | [8 empty] | Množství v položkách je předpokládané a řídí se po vzoru vyhláškou č. 169/2016 Sb. Zhotovitel je povinen zkontrolovat rozpočet a doplnit chybějící položky. V opačném případě je zhotovitel povinen upozornit zadavatele na případné nedostatky. Ceny v nabídce musí vycházet nejen z předloženého soupisu výkonů, ale i ze znalosti celého projektu. Prostudování kompletní dokumentace je nedílnou podmínkou předložení nabídky. Veškeré konstrukce se dodávají jako plně funkční celek. Jakýkoliv rozpor mezi PD a soupisem prací, dodávek a služeb je nutné na základě důsledné kontroly zhotovitelem neprodleně oznámit.
| Položky označené D+M (dodávka + montáž) se oceňují včetně přesunu hmot. Ostatní vlastní položky jsou založeny na cenové soustavě RTS. Veškeré prvky a konstrukce (D+M) se oceňují jako kompletní, včetně detailů, pomocných prací (vysekání drážek, doklínkování, vysekání kapes, lože, obsyp, zásyp, výkop, seřízení, revize, doplňků, příslušenství, povrchové úpravy apod.). | [8 empty] | Položky označené D+M (dodávka + montáž) se oceňují včetně přesunu hmot. Ostatní vlastní položky jsou založeny na cenové soustavě RTS. Veškeré prvky a konstrukce (D+M) se oceňují jako kompletní, včetně detailů, pomocných prací (vysekání drážek, doklínkování, vysekání kapes, lože, obsyp, zásyp, výkop, seřízení, revize, doplňků, příslušenství, povrchové úpravy apod.).
| Zhotovitel doplní poskytnuté informace svými vlastními znalostmi a zkušenostmi tak, aby mohl připravit nabídku a je plnou Zhotovitelovou zodpovědností učinit potřebné dotazy, jak to pro tento účel považuje za nutné. | [8 empty] | Zhotovitel doplní poskytnuté informace svými vlastními znalostmi a zkušenostmi tak, aby mohl připravit nabídku a je plnou Zhotovitelovou zodpovědností učinit potřebné dotazy, jak to pro tento účel považuje za nutné.
Rekapitulace dílů
| Číslo | Název |  |  | Typ dílu |  |  | Celkem | %
| 1 | Zemní práce |  |  | HSV |  |  | 0
| 1.1 | Zemní práce - zatravnění |  |  | HSV |  |  | 0
| 2 | Základy a zvláštní zakládání |  |  | HSV |  |  | 0
| 2.1 | Základy a zvláštní zakládání - drenáž |  |  | HSV |  |  | 0
| 3 | Svislé a kompletní konstrukce |  |  | HSV |  |  | 0
| 4 | Vodorovné konstrukce |  |  | HSV |  |  | 0
| 416 | Podhledy a mezistropy montované lehké |  |  | HSV |  |  | 0
| 45 | Podkladní a vedlejší konstrukce |  |  | HSV |  |  | 0
| 5 | Komunikace |  |  | HSV |  |  | 0
| 59 | Dlažby a předlažby komunikací |  |  | HSV |  |  | 0
| 61 | Úpravy povrchů vnitřní |  |  | HSV |  |  | 0
| 62 | Úpravy povrchů vnější |  |  | HSV |  |  | 0
| 63 | Podlahy a podlahové konstrukce |  |  | HSV |  |  | 0
| 8 | Trubní vedení |  |  | HSV |  |  | 0
| 89 | Ostatní konstrukce na trubním vedení |  |  | HSV |  |  | 0
| 9 | Ostatní konstrukce, bourání |  |  | HSV |  |  | 0
| 900 | HZS |  |  | HSV |  |  | 0
| 94 | Lešení a stavební výtahy |  |  | HSV |  |  | 0
| 95 | Dokončovací konstrukce na pozemních stavbách |  |  | HSV |  |  | 0
| 96 | Bourání konstrukcí |  |  | HSV |  |  | 0
| 99 | Staveništní přesun hmot |  |  | HSV |  |  | 0
| VZT01 | Zařízení č.1 - Větrání pracovní a odpočinkové zóny DS |  |  | HSV |  |  | 0
| VZT02 | Zařízení č. 2 – Větrání hygienického zázemí v 1.NP |  |  | HSV |  |  | 0
| VZT03 | Zařízení č. 3 – Větrání výdeje jídla |  |  | HSV |  |  | 0
| VZT04 | Zařízení č. 4 – Větrání kotelny |  |  | HSV |  |  | 0
| VZT05 | Zařízení č. 5 – Větrání prádelny a sušárny |  |  | HSV |  |  | 0
| VZT06 | Zařízení č. 6 - Chlazení místnosti 107 |  |  | HSV |  |  | 0
| VZT07 | Ostatní |  |  | HSV |  |  | 0
| 700 | HZS - hodinové zúčtovací sazby, zkoušky, revize |  |  | PSV |  |  | 0
| 700B | Demontáže PSV |  |  | PSV |  |  | 0
| 711 | Izolace proti vodě |  |  | PSV |  |  | 0
| 713 | Izolace tepelné |  |  | PSV |  |  | 0
| 715 | Izolace chemické |  |  | PSV |  |  | 0
| 721 | Vnitřní kanalizace |  |  | PSV |  |  | 0
| 722 | Vnitřní vodovod |  |  | PSV |  |  | 0
| 723 | Vnitřní plynovod |  |  | PSV |  |  | 0
| 725 | Zařizovací předměty |  |  | PSV |  |  | 0
| 725.1 | Zařizovací předměty - doplňkové konstrukce |  |  | PSV |  |  | 0
| 726 | Předstěnové systémy |  |  | PSV |  |  | 0
| 732 | Strojovny |  |  | PSV |  |  | 0
| 733 | Rozvod potrubí |  |  | PSV |  |  | 0
| 734 | Armatury |  |  | PSV |  |  | 0
| 735 | Otopná tělesa |  |  | PSV |  |  | 0
| 766 | Konstrukce truhlářské |  |  | PSV |  |  | 0
| 767 | Konstrukce zámečnické |  |  | PSV |  |  | 0
| 767 | Zámečnícké kce |  |  | PSV |  |  | 0
| 771 | Podlahy z dlaždic a obklady |  |  | PSV |  |  | 0
| 776 | Podlahy povlakové |  |  | PSV |  |  | 0
| 781 | Obklady keramické |  |  | PSV |  |  | 0
| 783 | Nátěry |  |  | PSV |  |  | 0
| 784 | Malby |  |  | PSV |  |  | 0
| 799.01 | Ostatní - zabudovaný interiér |  |  | PSV |  |  | 0
| 799.02 | Ostatní prvky |  |  | PSV |  |  | 0
| 799.03 | Ostatní |  |  | PSV |  |  | 0
| M21.1 | Silnoproud |  |  | MON |  |  | 0
| M22.1 | Slaboproud |  |  | MON |  |  | 0
| D96 | Přesuny suti a vybouraných hmot |  |  | PSU |  |  | 0
| VN | Vedlejší náklady |  |  | VN |  |  | 0
| ON | Ostatní náklady |  |  | ON |  |  | 0
| Cena celkem | [6 empty] | 0 | 0
Note on D11: Název
Note on D12: Ulice
Note on D13: PSČ
Note on E13: Místo
Note on I11: IČO
Note on I12: DIČ

## VzorPolozky (hidden)
Položkový rozpočet
S:
O:
R:

## .SO01 1.01 Pol
Položkový rozpočet | [26 empty] | #TypZaznamu#
S: | 23-068 | DENNÍ STACIONÁŘ, HŘBITOVNÍ 12 | [24 empty] | STA
O: | .SO01 | Stavební úpravy DS | [21 empty] | STA |  |  | OBJ
R: | 1.01 | Bourací práce | [24 empty] | ROZ
P.č. | Číslo položky | Název položky | MJ | Množství | Cena / MJ | Celkem | Dodávka | Dodávka celk. | Montáž | Montáž celk. | DPH | Cena s DPH | Hmotnost / MJ | Hmotnost celk.(t) | Dem. hmotnost / MJ | Dem. hmotnost celk.(t) | Ceník | Cen. soustava / platnost | Cenová úroveň | Nhod / MJ | Nhod celk. | Dodavatel | Typ položky
Díl: | 1 | Zemní práce |  |  |  | 0 |  | 0 |  | 0 |  | 0 |  | 0 |  | 21.88 |  |  |  |  | 79.72 | [5 empty] | DIL
1 | 113202111R00 | Vytrhání obrub obrubníků | m | 15.115 |  | 0 |  | 0 |  | 0 | 21 | 0 | 0 | 0 | 0.27 | 4.08 |  | RTS 23/ II | RTS 23/ II | 0.123 | 1.86 |  | Práce |  |  |  | POL1_
|  | D.1.1.B-01_DS Slapanice_DPS - 1NP_BOUR : | [24 empty] | VV | 0
|  | 1.26 : | [24 empty] | VV | 0
|  | 0,55+1,00+1,00 |  | 2.55 | [22 empty] | VV | 0
|  | 5,015 |  | 5.015 | [22 empty] | VV | 0
|  | 1,750 |  | 1.75 | [22 empty] | VV | 0
|  | 5,800 |  | 5.8 | [22 empty] | VV | 0
|  | Mezisoučet |  | 15.115 | [22 empty] | VV | 1
2 | 113106121R00 | Rozebrání dlažeb z betonových dlaždic na sucho | m2 | 30.78 |  | 0 |  | 0 |  | 0 | 21 | 0 | 0 | 0 | 0.138 | 4.25 |  | RTS 23/ II | RTS 23/ II | 0.16 | 4.92 |  | Práce |  |  |  | POL1_
|  | Rozebrání komunikací pro pěší s jakýmkoliv ložem a výplní spár z betonových nebo kameninových dlaždic nebo tvarovek s přemístěním hmot na skládku na vzdálenost do 3 m nebo s naložením na dopravní prostředek | [24 empty] | POP |  | Rozebrání komunikací pro pěší s jakýmkoliv ložem a výplní spár z betonových nebo kameninových dlaždic nebo tvarovek s přemístěním hmot na skládku na vzdálenost do 3 m nebo s naložením na dopravní prostředek
|  | D.1.1.B-01_DS Slapanice_DPS - 1NP_BOUR : | [24 empty] | VV | 0
|  | C1 : | [24 empty] | VV | 0
|  | 2,07 |  | 2.07 | [22 empty] | VV | 0
|  | C2 : | [24 empty] | VV | 0
|  | 7,40 |  | 7.4 | [22 empty] | VV | 0
|  | C3 : | [24 empty] | VV | 0
|  | 2,00 |  | 2 | [22 empty] | VV | 0
|  | 3,84 |  | 3.84 | [22 empty] | VV | 0
|  | Mezisoučet |  | 15.31 | [22 empty] | VV | 1
|  | 1.28 : | [24 empty] | VV | 0
|  | 1,40 |  | 1.4 | [22 empty] | VV | 0
|  | 1.29 : | [24 empty] | VV | 0
|  | 0,60+0,67 |  | 1.27 | [22 empty] | VV | 0
|  | 1.30 : | [24 empty] | VV | 0
|  | 5,20 |  | 5.2 | [22 empty] | VV | 0
|  | 1.31 : | [24 empty] | VV | 0
|  | 7,60 |  | 7.6 | [22 empty] | VV | 0
|  | Mezisoučet |  | 15.47 | [22 empty] | VV | 1
3 | 113107305R00 | Odstranění podkladu pl. 50 m2,kam.těžené tl.5 cm | m2 | 30.78 |  | 0 |  | 0 |  | 0 | 21 | 0 | 0 | 0 | 0.11 | 3.39 |  | RTS 23/ II | RTS 23/ II | 0.1255 | 3.86 |  | Práce |  |  |  | POL1_
|  | D.1.1.B-01_DS Slapanice_DPS - 1NP_BOUR : | [24 empty] | VV | 0
|  | C1 : | [24 empty] | VV | 0
|  | 2,07 |  | 2.07 | [22 empty] | VV | 0
|  | C2 : | [24 empty] | VV | 0
|  | 7,40 |  | 7.4 | [22 empty] | VV | 0
|  | C3 : | [24 empty] | VV | 0
|  | 2,00 |  | 2 | [22 empty] | VV | 0
|  | 3,84 |  | 3.84 | [22 empty] | VV | 0
|  | Mezisoučet |  | 15.31 | [22 empty] | VV | 1
|  | 1.28 : | [24 empty] | VV | 0
|  | 1,40 |  | 1.4 | [22 empty] | VV | 0
|  | 1.29 : | [24 empty] | VV | 0
|  | 0,60+0,67 |  | 1.27 | [22 empty] | VV | 0
|  | 1.30 : | [24 empty] | VV | 0
|  | 5,20 |  | 5.2 | [22 empty] | VV | 0
|  | 1.31 : | [24 empty] | VV | 0
|  | 7,60 |  | 7.6 | [22 empty] | VV | 0
|  | Mezisoučet |  | 15.47 | [22 empty] | VV | 1
4 | 113107315R00 | Odstranění podkladu pl. 50 m2,kam.těžené tl.15 cm | m2 | 30.78 |  | 0 |  | 0 |  | 0 | 21 | 0 | 0 | 0 | 0.33 | 10.16 |  | RTS 23/ II | RTS 23/ II | 0.3135 | 9.65 |  | Práce |  |  |  | POL1_
|  | D.1.1.B-01_DS Slapanice_DPS - 1NP_BOUR : | [24 empty] | VV | 0
|  | C1 : | [24 empty] | VV | 0
|  | 2,07 |  | 2.07 | [22 empty] | VV | 0
|  | C2 : | [24 empty] | VV | 0
|  | 7,40 |  | 7.4 | [22 empty] | VV | 0
|  | C3 : | [24 empty] | VV | 0
|  | 2,00 |  | 2 | [22 empty] | VV | 0
|  | 3,84 |  | 3.84 | [22 empty] | VV | 0
|  | Mezisoučet |  | 15.31 | [22 empty] | VV | 1
|  | 1.28 : | [24 empty] | VV | 0
|  | 1,40 |  | 1.4 | [22 empty] | VV | 0
|  | 1.29 : | [24 empty] | VV | 0
|  | 0,60+0,67 |  | 1.27 | [22 empty] | VV | 0
|  | 1.30 : | [24 empty] | VV | 0
|  | 5,20 |  | 5.2 | [22 empty] | VV | 0
|  | 1.31 : | [24 empty] | VV | 0
|  | 7,60 |  | 7.6 | [22 empty] | VV | 0
|  | Mezisoučet |  | 15.47 | [22 empty] | VV | 1
5 | 181101102R00 | Úprava pláně v zářezech v hor. 1-4, se zhutněním | m2 | 30.78 |  | 0 |  | 0 |  | 0 | 21 | 0 | 0 | 0 | 0 | 0 |  | RTS 23/ II | RTS 23/ II | 0.018 | 0.55 |  | Práce |  |  |  | POL1_
|  | D.1.1.B-01_DS Slapanice_DPS - 1NP_BOUR : | [24 empty] | VV | 0
|  | C1 : | [24 empty] | VV | 0
|  | 2,07 |  | 2.07 | [22 empty] | VV | 0
|  | C2 : | [24 empty] | VV | 0
|  | 7,40 |  | 7.4 | [22 empty] | VV | 0
|  | C3 : | [24 empty] | VV | 0
|  | 2,00 |  | 2 | [22 empty] | VV | 0
|  | 3,84 |  | 3.84 | [22 empty] | VV | 0
|  | Mezisoučet |  | 15.31 | [22 empty] | VV | 1
|  | 1.28 : | [24 empty] | VV | 0
|  | 1,40 |  | 1.4 | [22 empty] | VV | 0
|  | 1.29 : | [24 empty] | VV | 0
|  | 0,60+0,67 |  | 1.27 | [22 empty] | VV | 0
|  | 1.30 : | [24 empty] | VV | 0
|  | 5,20 |  | 5.2 | [22 empty] | VV | 0
|  | 1.31 : | [24 empty] | VV | 0
|  | 7,60 |  | 7.6 | [22 empty] | VV | 0
|  | Mezisoučet |  | 15.47 | [22 empty] | VV | 1
6 | 919735122R00 | Řezání stávajícího betonového krytu tl. 5 - 10 cm | m | 17.8 |  | 0 |  | 0 |  | 0 | 21 | 0 | 0 | 0 | 0 | 0 |  | RTS 23/ II | RTS 23/ II | 0.074 | 1.32 |  | Práce |  |  |  | POL1_
|  | D.1.1.B-01_DS Slapanice_DPS - 1NP_BOUR : | [24 empty] | VV | 0
|  | 1.35 : | [24 empty] | VV | 0
|  | 1,30*9 |  | 11.7 | [22 empty] | VV | 0
|  | 3,05*2 |  | 6.1 | [22 empty] | VV | 0
|  | Mezisoučet |  | 17.8 | [22 empty] | VV | 1
7 | 139601103R00 | Ruční výkop jam, rýh a šachet v hornině tř. 4 | m3 | 8.345 |  | 0 |  | 0 |  | 0 | 21 | 0 | 0 | 0 | 0 | 0 |  | RTS 23/ II | RTS 23/ II | 4.655 | 38.85 |  | Práce |  |  |  | POL1_
|  | D.1.1.B-01_DS Slapanice_DPS - 1NP_BOUR : | [24 empty] | VV | 0
|  | 1.35 : | [24 empty] | VV | 0
|  | 0,105*1,0*9 |  | 0.945 | [22 empty] | VV | 0
|  | 3,700*1,0*2 |  | 7.4 | [22 empty] | VV | 0
|  | Mezisoučet |  | 8.345 | [22 empty] | VV | 1
8 | 162201203R00 | Vodorovné přemíst.výkopku, kolečko hor.1-4, do 10m | m3 | 8.345 |  | 0 |  | 0 |  | 0 | 21 | 0 | 0 | 0 | 0 | 0 |  | RTS 23/ II | RTS 23/ II | 0.668 | 5.57 |  | Práce |  |  |  | POL1_
|  | D.1.1.B-01_DS Slapanice_DPS - 1NP_BOUR : | [24 empty] | VV | 0
|  | Odkaz na mn. položky pořadí 7 : 8,34500 |  | 8.345 | [22 empty] | VV | 5
9 | 162201210R00 | Příplatek za dalš.10 m, kolečko, výkop. z hor.1- 4 | m3 | 8.345 |  | 0 |  | 0 |  | 0 | 21 | 0 | 0 | 0 | 0 | 0 |  | RTS 23/ II | RTS 23/ II | 0.591 | 4.93 |  | Práce |  |  |  | POL1_
|  | D.1.1.B-01_DS Slapanice_DPS - 1NP_BOUR : | [24 empty] | VV | 0
|  | Odkaz na mn. položky pořadí 7 : 8,34500 |  | 8.345 | [22 empty] | VV | 5
10 | 131301111R00 | Hloubení nezapaž. jam hor.4 do 100 m3 | m3 | 40.356 |  | 0 |  | 0 |  | 0 | 21 | 0 | 0 | 0 | 0 | 0 |  | RTS 23/ II | RTS 23/ II | 0.19 | 7.67 |  | Práce |  |  |  | POL1_
|  | D.1.1.B-01_DS Slapanice_DPS - 1NP_BOUR : | [24 empty] | VV | 0
|  | 1.33 : | [24 empty] | VV | 0
|  | 26,82*(0,30+0,50) |  | 21.456 | [22 empty] | VV | 0
|  | 9,0*1,0*(0,90+0,50) |  | 12.6 | [22 empty] | VV | 0
|  | svahování : 9,0*1,0*(0,90+0,50)*0,5 |  | 6.3 | [22 empty] | VV | 0
|  | Mezisoučet |  | 40.356 | [22 empty] | VV | 1
11 | 162701105R00 | Vodorovné přemístění výkopku z hor.1-4 do 10000 m | m3 | 48.701 |  | 0 |  | 0 |  | 0 | 21 | 0 | 0 | 0 | 0 | 0 |  | RTS 23/ II | RTS 23/ II | 0.011 | 0.54 |  | Práce |  |  |  | POL1_
|  | D.1.1.B-01_DS Slapanice_DPS - 1NP_BOUR : | [24 empty] | VV | 0
|  | Odkaz na mn. položky pořadí 7 : 8,34500 |  | 8.345 | [22 empty] | VV | 5
|  | Odkaz na mn. položky pořadí 10 : 40,35600 |  | 40.356 | [22 empty] | VV | 5
12 | 162701109R00 | Příplatek k vod. přemístění hor.1-4 za další 1 km | m3 | 535.711 |  | 0 |  | 0 |  | 0 | 21 | 0 | 0 | 0 | 0 | 0 |  | RTS 23/ II | RTS 23/ II | 0 | 0 |  | Práce |  |  |  | POL1_
|  | D.1.1.B-01_DS Slapanice_DPS - 1NP_BOUR : | [24 empty] | VV | 0
|  | Odkaz na mn. položky pořadí 7 : 8,34500 |  | 8.345 | [22 empty] | VV | 5
|  | Odkaz na mn. položky pořadí 10 : 40,35600 |  | 40.356 | [22 empty] | VV | 5
|  | Mezisoučet |  | 48.701 | [22 empty] | VV | 1
|  | Koeficient celkem 20 km: 10 |  | 487.01 | [22 empty] | VV | 4
13 | 199000002R00 | Poplatek za skládku horniny 1- 4 | m3 | 48.701 |  | 0 |  | 0 |  | 0 | 21 | 0 | 0 | 0 | 0 | 0 |  | RTS 23/ II | RTS 23/ II | 0 | 0 |  | Práce |  |  |  | POL1_
|  | D.1.1.B-01_DS Slapanice_DPS - 1NP_BOUR : | [24 empty] | VV | 0
|  | Odkaz na mn. položky pořadí 7 : 8,34500 |  | 8.345 | [22 empty] | VV | 5
|  | Odkaz na mn. položky pořadí 10 : 40,35600 |  | 40.356 | [22 empty] | VV | 5
Díl: | 3 | Svislé a kompletní konstrukce |  |  |  | 0 |  | 0 |  | 0 |  | 0 |  | 2.69 |  | 0 |  |  |  |  | 10.74 | [5 empty] | DIL
14 | 3910001NPx01 | D+M: 1NPx01 - zřízení překladu před vybouráním otvoru, L 50/50/5 - 0,75 m (dle PD - VÝPIS OCELOVÝCH PRVKŮ PRO BOURACÍ PRÁCE) | Soubor | 2 |  | 0 |  | 0 |  | 0 | 21 | 0 | 0 | 0 | 0 | 0 |  | Vlastní | Indiv | 0 | 0 |  | Specifikace |  |  |  | POL3_0
|  | včetně dodání ocelového překladu, pomocných prací, vybouraní, podbetonování, bednění, odbednění, zmonolitnění, zapravení, provázání se stávajícím zdivem, dozdívky, příslušenství, doplňků a nutných zkoušek dle příslušných ČSN | [24 empty] | POP |  | včetně dodání ocelového překladu, pomocných prací, vybouraní, podbetonování, bednění, odbednění, zmonolitnění, zapravení, provázání se stávajícím zdivem, dozdívky, příslušenství, doplňků a nutných zkoušek dle příslušných ČSN
POP
|  | Pokud zadávací dokumentace stanovuje technické podmínky prostřednictvím odkazů na ČSN nebo jiné technické dokumenty, umožňuje zadavatel nabídnout jiné rovnocenné řešení v souladu s § 90 odst. 3 ZZVZ | [24 empty] | POP |  | Pokud zadávací dokumentace stanovuje technické podmínky prostřednictvím odkazů na ČSN nebo jiné technické dokumenty, umožňuje zadavatel nabídnout jiné rovnocenné řešení v souladu s § 90 odst. 3 ZZVZ
15 | 3910001NPx02 | D+M: 1NPx02 - zřízení překladu před vybouráním otvoru, L 50/50/5 - 1,3 m (dle PD - VÝPIS OCELOVÝCH PRVKŮ PRO BOURACÍ PRÁCE) | Soubor | 8 |  | 0 |  | 0 |  | 0 | 21 | 0 | 0 | 0 | 0 | 0 |  | Vlastní | Indiv | 0 | 0 |  | Specifikace |  |  |  | POL3_0
|  | včetně dodání ocelového překladu, pomocných prací, vybouraní, podbetonování, bednění, odbednění, zmonolitnění, zapravení, provázání se stávajícím zdivem, dozdívky, příslušenství, doplňků a nutných zkoušek dle příslušných ČSN | [24 empty] | POP |  | včetně dodání ocelového překladu, pomocných prací, vybouraní, podbetonování, bednění, odbednění, zmonolitnění, zapravení, provázání se stávajícím zdivem, dozdívky, příslušenství, doplňků a nutných zkoušek dle příslušných ČSN
POP
|  | Pokud zadávací dokumentace stanovuje technické podmínky prostřednictvím odkazů na ČSN nebo jiné technické dokumenty, umožňuje zadavatel nabídnout jiné rovnocenné řešení v souladu s § 90 odst. 3 ZZVZ | [24 empty] | POP |  | Pokud zadávací dokumentace stanovuje technické podmínky prostřednictvím odkazů na ČSN nebo jiné technické dokumenty, umožňuje zadavatel nabídnout jiné rovnocenné řešení v souladu s § 90 odst. 3 ZZVZ
16 | 3910001NPx03 | D+M: 1NPx03 - zřízení překladu před vybouráním otvoru, IPE 160 - 1,1 m (dle PD - VÝPIS OCELOVÝCH PRVKŮ PRO BOURACÍ PRÁCE) | Soubor | 2 |  | 0 |  | 0 |  | 0 | 21 | 0 | 0 | 0 | 0 | 0 |  | Vlastní | Indiv | 0 | 0 |  | Specifikace |  |  |  | POL3_0
|  | včetně dodání ocelového překladu, pomocných prací, vybouraní, podbetonování, bednění, odbednění, zmonolitnění, zapravení, provázání se stávajícím zdivem, dozdívky, příslušenství, doplňků a nutných zkoušek dle příslušných ČSN | [24 empty] | POP |  | včetně dodání ocelového překladu, pomocných prací, vybouraní, podbetonování, bednění, odbednění, zmonolitnění, zapravení, provázání se stávajícím zdivem, dozdívky, příslušenství, doplňků a nutných zkoušek dle příslušných ČSN
POP
|  | Pokud zadávací dokumentace stanovuje technické podmínky prostřednictvím odkazů na ČSN nebo jiné technické dokumenty, umožňuje zadavatel nabídnout jiné rovnocenné řešení v souladu s § 90 odst. 3 ZZVZ | [24 empty] | POP |  | Pokud zadávací dokumentace stanovuje technické podmínky prostřednictvím odkazů na ČSN nebo jiné technické dokumenty, umožňuje zadavatel nabídnout jiné rovnocenné řešení v souladu s § 90 odst. 3 ZZVZ
17 | 3910001NPx04 | D+M: 1NPx04 - zřízení překladu před vybouráním otvoru, IPE 160 - 1,15 m (dle PD - VÝPIS OCELOVÝCH PRVKŮ PRO BOURACÍ PRÁCE) | Soubor | 4 |  | 0 |  | 0 |  | 0 | 21 | 0 | 0 | 0 | 0 | 0 |  | Vlastní | Indiv | 0 | 0 |  | Specifikace |  |  |  | POL3_0
|  | včetně dodání ocelového překladu, pomocných prací, vybouraní, podbetonování, bednění, odbednění, zmonolitnění, zapravení, provázání se stávajícím zdivem, dozdívky, příslušenství, doplňků a nutných zkoušek dle příslušných ČSN | [24 empty] | POP |  | včetně dodání ocelového překladu, pomocných prací, vybouraní, podbetonování, bednění, odbednění, zmonolitnění, zapravení, provázání se stávajícím zdivem, dozdívky, příslušenství, doplňků a nutných zkoušek dle příslušných ČSN
POP
|  | Pokud zadávací dokumentace stanovuje technické podmínky prostřednictvím odkazů na ČSN nebo jiné technické dokumenty, umožňuje zadavatel nabídnout jiné rovnocenné řešení v souladu s § 90 odst. 3 ZZVZ | [24 empty] | POP |  | Pokud zadávací dokumentace stanovuje technické podmínky prostřednictvím odkazů na ČSN nebo jiné technické dokumenty, umožňuje zadavatel nabídnout jiné rovnocenné řešení v souladu s § 90 odst. 3 ZZVZ
18 | 3910001NPx05 | D+M: 1NPx05 - zřízení překladu před vybouráním otvoru, IPE 160 - 1,2 m (dle PD - VÝPIS OCELOVÝCH PRVKŮ PRO BOURACÍ PRÁCE) | Soubor | 4 |  | 0 |  | 0 |  | 0 | 21 | 0 | 0 | 0 | 0 | 0 |  | Vlastní | Indiv | 0 | 0 |  | Specifikace |  |  |  | POL3_0
|  | včetně dodání ocelového překladu, pomocných prací, vybouraní, podbetonování, bednění, odbednění, zmonolitnění, zapravení, provázání se stávajícím zdivem, dozdívky, příslušenství, doplňků a nutných zkoušek dle příslušných ČSN | [24 empty] | POP |  | včetně dodání ocelového překladu, pomocných prací, vybouraní, podbetonování, bednění, odbednění, zmonolitnění, zapravení, provázání se stávajícím zdivem, dozdívky, příslušenství, doplňků a nutných zkoušek dle příslušných ČSN
POP
|  | Pokud zadávací dokumentace stanovuje technické podmínky prostřednictvím odkazů na ČSN nebo jiné technické dokumenty, umožňuje zadavatel nabídnout jiné rovnocenné řešení v souladu s § 90 odst. 3 ZZVZ | [24 empty] | POP |  | Pokud zadávací dokumentace stanovuje technické podmínky prostřednictvím odkazů na ČSN nebo jiné technické dokumenty, umožňuje zadavatel nabídnout jiné rovnocenné řešení v souladu s § 90 odst. 3 ZZVZ
19 | 3910001NPx06 | D+M: 1NPx06 - zřízení překladu před vybouráním otvoru, IPE 160 - 1,4 m (dle PD - VÝPIS OCELOVÝCH PRVKŮ PRO BOURACÍ PRÁCE) | Soubor | 2 |  | 0 |  | 0 |  | 0 | 21 | 0 | 0 | 0 | 0 | 0 |  | Vlastní | Indiv | 0 | 0 |  | Specifikace |  |  |  | POL3_0
|  | včetně dodání ocelového překladu, pomocných prací, vybouraní, podbetonování, bednění, odbednění, zmonolitnění, zapravení, provázání se stávajícím zdivem, dozdívky, příslušenství, doplňků a nutných zkoušek dle příslušných ČSN | [24 empty] | POP |  | včetně dodání ocelového překladu, pomocných prací, vybouraní, podbetonování, bednění, odbednění, zmonolitnění, zapravení, provázání se stávajícím zdivem, dozdívky, příslušenství, doplňků a nutných zkoušek dle příslušných ČSN
POP
|  | Pokud zadávací dokumentace stanovuje technické podmínky prostřednictvím odkazů na ČSN nebo jiné technické dokumenty, umožňuje zadavatel nabídnout jiné rovnocenné řešení v souladu s § 90 odst. 3 ZZVZ | [24 empty] | POP |  | Pokud zadávací dokumentace stanovuje technické podmínky prostřednictvím odkazů na ČSN nebo jiné technické dokumenty, umožňuje zadavatel nabídnout jiné rovnocenné řešení v souladu s § 90 odst. 3 ZZVZ
20 | 3910001NPx07 | D+M: 1NPx07 - zřízení překladu před vybouráním otvoru, IPE 160 - 1,5 m (dle PD - VÝPIS OCELOVÝCH PRVKŮ PRO BOURACÍ PRÁCE) | Soubor | 2 |  | 0 |  | 0 |  | 0 | 21 | 0 | 0 | 0 | 0 | 0 |  | Vlastní | Indiv | 0 | 0 |  | Specifikace |  |  |  | POL3_0
|  | včetně dodání ocelového překladu, pomocných prací, vybouraní, podbetonování, bednění, odbednění, zmonolitnění, zapravení, provázání se stávajícím zdivem, dozdívky, příslušenství, doplňků a nutných zkoušek dle příslušných ČSN | [24 empty] | POP |  | včetně dodání ocelového překladu, pomocných prací, vybouraní, podbetonování, bednění, odbednění, zmonolitnění, zapravení, provázání se stávajícím zdivem, dozdívky, příslušenství, doplňků a nutných zkoušek dle příslušných ČSN
POP
|  | Pokud zadávací dokumentace stanovuje technické podmínky prostřednictvím odkazů na ČSN nebo jiné technické dokumenty, umožňuje zadavatel nabídnout jiné rovnocenné řešení v souladu s § 90 odst. 3 ZZVZ | [24 empty] | POP |  | Pokud zadávací dokumentace stanovuje technické podmínky prostřednictvím odkazů na ČSN nebo jiné technické dokumenty, umožňuje zadavatel nabídnout jiné rovnocenné řešení v souladu s § 90 odst. 3 ZZVZ
21 | 3910001NPx08 | D+M: 1NPx08 - zřízení překladu před vybouráním otvoru, IPE 180 - 1,72 m (dle PD - VÝPIS OCELOVÝCH PRVKŮ PRO BOURACÍ PRÁCE) | Soubor | 2 |  | 0 |  | 0 |  | 0 | 21 | 0 | 0 | 0 | 0 | 0 |  | Vlastní | Indiv | 0 | 0 |  | Specifikace |  |  |  | POL3_0
|  | včetně dodání ocelového překladu, pomocných prací, vybouraní, podbetonování, bednění, odbednění, zmonolitnění, zapravení, provázání se stávajícím zdivem, dozdívky, příslušenství, doplňků a nutných zkoušek dle příslušných ČSN | [24 empty] | POP |  | včetně dodání ocelového překladu, pomocných prací, vybouraní, podbetonování, bednění, odbednění, zmonolitnění, zapravení, provázání se stávajícím zdivem, dozdívky, příslušenství, doplňků a nutných zkoušek dle příslušných ČSN
POP
|  | Pokud zadávací dokumentace stanovuje technické podmínky prostřednictvím odkazů na ČSN nebo jiné technické dokumenty, umožňuje zadavatel nabídnout jiné rovnocenné řešení v souladu s § 90 odst. 3 ZZVZ | [24 empty] | POP |  | Pokud zadávací dokumentace stanovuje technické podmínky prostřednictvím odkazů na ČSN nebo jiné technické dokumenty, umožňuje zadavatel nabídnout jiné rovnocenné řešení v souladu s § 90 odst. 3 ZZVZ
22 | 3910001NPx09 | D+M: 1NPx09 - zřízení překladu před vybouráním otvoru, I 80 - 0,8 m (dle PD - VÝPIS OCELOVÝCH PRVKŮ PRO BOURACÍ PRÁCE) | Soubor | 2 |  | 0 |  | 0 |  | 0 | 21 | 0 | 0 | 0 | 0 | 0 |  | Vlastní | Indiv | 0 | 0 |  | Specifikace |  |  |  | POL3_0
|  | včetně dodání ocelového překladu, pomocných prací, vybouraní, podbetonování, bednění, odbednění, zmonolitnění, zapravení, provázání se stávajícím zdivem, dozdívky, příslušenství, doplňků a nutných zkoušek dle příslušných ČSN | [24 empty] | POP |  | včetně dodání ocelového překladu, pomocných prací, vybouraní, podbetonování, bednění, odbednění, zmonolitnění, zapravení, provázání se stávajícím zdivem, dozdívky, příslušenství, doplňků a nutných zkoušek dle příslušných ČSN
POP
|  | Pokud zadávací dokumentace stanovuje technické podmínky prostřednictvím odkazů na ČSN nebo jiné technické dokumenty, umožňuje zadavatel nabídnout jiné rovnocenné řešení v souladu s § 90 odst. 3 ZZVZ | [24 empty] | POP |  | Pokud zadávací dokumentace stanovuje technické podmínky prostřednictvím odkazů na ČSN nebo jiné technické dokumenty, umožňuje zadavatel nabídnout jiné rovnocenné řešení v souladu s § 90 odst. 3 ZZVZ
23 | 3910001NPx10 | D+M: 1NPx10 - zřízení překladu před vybouráním otvoru, I 300 - 3,35 m (dle PD - VÝPIS OCELOVÝCH PRVKŮ PRO BOURACÍ PRÁCE) | Soubor | 2 |  | 0 |  | 0 |  | 0 | 21 | 0 | 0 | 0 | 0 | 0 |  | Vlastní | Indiv | 0 | 0 |  | Specifikace |  |  |  | POL3_0
|  | včetně dodání ocelového překladu, pomocných prací, vybouraní, podbetonování, bednění, odbednění, zmonolitnění, zapravení, provázání se stávajícím zdivem, dozdívky, příslušenství, doplňků a nutných zkoušek dle příslušných ČSN | [24 empty] | POP |  | včetně dodání ocelového překladu, pomocných prací, vybouraní, podbetonování, bednění, odbednění, zmonolitnění, zapravení, provázání se stávajícím zdivem, dozdívky, příslušenství, doplňků a nutných zkoušek dle příslušných ČSN
POP
|  | Pokud zadávací dokumentace stanovuje technické podmínky prostřednictvím odkazů na ČSN nebo jiné technické dokumenty, umožňuje zadavatel nabídnout jiné rovnocenné řešení v souladu s § 90 odst. 3 ZZVZ | [24 empty] | POP |  | Pokud zadávací dokumentace stanovuje technické podmínky prostřednictvím odkazů na ČSN nebo jiné technické dokumenty, umožňuje zadavatel nabídnout jiné rovnocenné řešení v souladu s § 90 odst. 3 ZZVZ
24 | 3910001NPx11 | D+M: 1NPx11 - zřízení překladu před vybouráním otvoru, I 300 - 3,55 m (dle PD - VÝPIS OCELOVÝCH PRVKŮ PRO BOURACÍ PRÁCE) | Soubor | 2 |  | 0 |  | 0 |  | 0 | 21 | 0 | 0 | 0 | 0 | 0 |  | Vlastní | Indiv | 0 | 0 |  | Specifikace |  |  |  | POL3_0
|  | včetně dodání ocelového překladu, pomocných prací, vybouraní, podbetonování, bednění, odbednění, zmonolitnění, zapravení, provázání se stávajícím zdivem, dozdívky, příslušenství, doplňků a nutných zkoušek dle příslušných ČSN | [24 empty] | POP |  | včetně dodání ocelového překladu, pomocných prací, vybouraní, podbetonování, bednění, odbednění, zmonolitnění, zapravení, provázání se stávajícím zdivem, dozdívky, příslušenství, doplňků a nutných zkoušek dle příslušných ČSN
POP
|  | Pokud zadávací dokumentace stanovuje technické podmínky prostřednictvím odkazů na ČSN nebo jiné technické dokumenty, umožňuje zadavatel nabídnout jiné rovnocenné řešení v souladu s § 90 odst. 3 ZZVZ | [24 empty] | POP |  | Pokud zadávací dokumentace stanovuje technické podmínky prostřednictvím odkazů na ČSN nebo jiné technické dokumenty, umožňuje zadavatel nabídnout jiné rovnocenné řešení v souladu s § 90 odst. 3 ZZVZ
25 | 3910001NPx12 | D+M: 1NPx12 - zřízení překladu před vybouráním otvoru, I 300 - 3,95 m (dle PD - VÝPIS OCELOVÝCH PRVKŮ PRO BOURACÍ PRÁCE) | Soubor | 2 |  | 0 |  | 0 |  | 0 | 21 | 0 | 0 | 0 | 0 | 0 |  | Vlastní | Indiv | 0 | 0 |  | Specifikace |  |  |  | POL3_0
|  | včetně dodání ocelového překladu, pomocných prací, vybouraní, podbetonování, bednění, odbednění, zmonolitnění, zapravení, provázání se stávajícím zdivem, dozdívky, příslušenství, doplňků a nutných zkoušek dle příslušných ČSN | [24 empty] | POP |  | včetně dodání ocelového překladu, pomocných prací, vybouraní, podbetonování, bednění, odbednění, zmonolitnění, zapravení, provázání se stávajícím zdivem, dozdívky, příslušenství, doplňků a nutných zkoušek dle příslušných ČSN
POP
|  | Pokud zadávací dokumentace stanovuje technické podmínky prostřednictvím odkazů na ČSN nebo jiné technické dokumenty, umožňuje zadavatel nabídnout jiné rovnocenné řešení v souladu s § 90 odst. 3 ZZVZ | [24 empty] | POP |  | Pokud zadávací dokumentace stanovuje technické podmínky prostřednictvím odkazů na ČSN nebo jiné technické dokumenty, umožňuje zadavatel nabídnout jiné rovnocenné řešení v souladu s § 90 odst. 3 ZZVZ
26 | 3910002NPx13 | D+M: 2NPx13 - zřízení překladu před vybouráním otvoru, L 50/50/5 - 1,1 m (dle PD - VÝPIS OCELOVÝCH PRVKŮ PRO BOURACÍ PRÁCE) | Soubor | 2 |  | 0 |  | 0 |  | 0 | 21 | 0 | 0 | 0 | 0 | 0 |  | Vlastní | Indiv | 0 | 0 |  | Specifikace |  |  |  | POL3_0
|  | včetně dodání ocelového překladu, pomocných prací, vybouraní, podbetonování, bednění, odbednění, zmonolitnění, zapravení, provázání se stávajícím zdivem, dozdívky, příslušenství, doplňků a nutných zkoušek dle příslušných ČSN | [24 empty] | POP |  | včetně dodání ocelového překladu, pomocných prací, vybouraní, podbetonování, bednění, odbednění, zmonolitnění, zapravení, provázání se stávajícím zdivem, dozdívky, příslušenství, doplňků a nutných zkoušek dle příslušných ČSN
POP
|  | Pokud zadávací dokumentace stanovuje technické podmínky prostřednictvím odkazů na ČSN nebo jiné technické dokumenty, umožňuje zadavatel nabídnout jiné rovnocenné řešení v souladu s § 90 odst. 3 ZZVZ | [24 empty] | POP |  | Pokud zadávací dokumentace stanovuje technické podmínky prostřednictvím odkazů na ČSN nebo jiné technické dokumenty, umožňuje zadavatel nabídnout jiné rovnocenné řešení v souladu s § 90 odst. 3 ZZVZ
27 | 3910002NPx14 | D+M: 2NPx14 - zřízení překladu před vybouráním otvoru, IPE 160 - 1,2 m (dle PD - VÝPIS OCELOVÝCH PRVKŮ PRO BOURACÍ PRÁCE) | Soubor | 4 |  | 0 |  | 0 |  | 0 | 21 | 0 | 0 | 0 | 0 | 0 |  | Vlastní | Indiv | 0 | 0 |  | Specifikace |  |  |  | POL3_0
|  | včetně dodání ocelového překladu, pomocných prací, vybouraní, podbetonování, bednění, odbednění, zmonolitnění, zapravení, provázání se stávajícím zdivem, dozdívky, příslušenství, doplňků a nutných zkoušek dle příslušných ČSN | [24 empty] | POP |  | včetně dodání ocelového překladu, pomocných prací, vybouraní, podbetonování, bednění, odbednění, zmonolitnění, zapravení, provázání se stávajícím zdivem, dozdívky, příslušenství, doplňků a nutných zkoušek dle příslušných ČSN
POP
|  | Pokud zadávací dokumentace stanovuje technické podmínky prostřednictvím odkazů na ČSN nebo jiné technické dokumenty, umožňuje zadavatel nabídnout jiné rovnocenné řešení v souladu s § 90 odst. 3 ZZVZ | [24 empty] | POP |  | Pokud zadávací dokumentace stanovuje technické podmínky prostřednictvím odkazů na ČSN nebo jiné technické dokumenty, umožňuje zadavatel nabídnout jiné rovnocenné řešení v souladu s § 90 odst. 3 ZZVZ
28 | 342241162R00 | Příčky z cihel plných pálených 290 mm, tl. 140 mm | m2 | 6.4 |  | 0 |  | 0 |  | 0 | 21 | 0 | 0.25493 | 1.63 | 0 | 0 |  | RTS 23/ II | RTS 23/ II | 0.691 | 4.42 |  | Práce |  |  |  | POL1_
|  | Včetně pomocného lešení výšky do 1900 mm a pro zatížení do 1,5 kPa. | [24 empty] | POP
|  | D.1.1.B-01_DS Slapanice_DPS - 1NP_BOUR : | [24 empty] | VV | 0
|  | SOUVISEJÍCÍ DOZDÍVKY Z KERAMICKÝCH TVAROVEK (PLNÝCH PÁLENÝCH : | [24 empty] | VV | 0
|  | CIHEL P15) NA MALTU MC 10,0 MPa : | [24 empty] | VV | 0
|  | 1,20*2,0 |  | 2.4 | [22 empty] | VV | 0
|  | 1,20*2,0 |  | 2.4 | [22 empty] | VV | 0
|  | Mezisoučet |  | 4.8 | [22 empty] | VV | 1
|  | D.1.1.B-02_DS Slapanice_DPS - 2NP_BOUR : | [24 empty] | VV | 0
|  | SOUVISEJÍCÍ DOZDÍVKY Z KERAMICKÝCH TVAROVEK (PLNÝCH PÁLENÝCH : | [24 empty] | VV | 0
|  | CIHEL P15) NA MALTU MC 10,0 MPa : | [24 empty] | VV | 0
|  | 0,80*2,0 |  | 1.6 | [22 empty] | VV | 0
|  | Mezisoučet |  | 1.6 | [22 empty] | VV | 1
29 | 311231144RT2 | Zdivo nosné cihelné z cihel pálených 250 mm P20 na maltu vápenocementovou 2,5 MPa tloušťka zdiva 250 mm | m3 | 0.535 |  | 0 |  | 0 |  | 0 | 21 | 0 | 1.9439 | 1.04 | 0 | 0 |  | RTS 23/ II | RTS 23/ II | 4.344 | 2.32 |  | Práce |  |  |  | POL1_
|  | Včetně pomocného lešení o výšce podlahy do 1,90 m a pro zatížení do 1,5 kPa. | [24 empty] | POP
|  | D.1.1.B-01_DS Slapanice_DPS - 1NP_BOUR : | [24 empty] | VV | 0
|  | SOUVISEJÍCÍ DOZDÍVKY Z KERAMICKÝCH TVAROVEK (PLNÝCH PÁLENÝCH : | [24 empty] | VV | 0
|  | CIHEL P15) NA MALTU MC 10,0 MPa : | [24 empty] | VV | 0
|  | 0,75*2,0*0,25 |  | 0.375 | [22 empty] | VV | 0
|  | 0,32*2,0*0,25 |  | 0.16 | [22 empty] | VV | 0
|  | Mezisoučet |  | 0.535 | [22 empty] | VV | 1
30 | 342948111R00 | Ukotvení příček k cihelné konstrukci kotvami na hmoždinky | m | 17.95 |  | 0 |  | 0 |  | 0 | 21 | 0 | 0.00102 | 0.02 | 0 | 0 |  | RTS 23/ II | RTS 23/ II | 0.223 | 4 |  | Práce |  |  |  | POL1_
|  | Včetně dodávky kotev i spojovacího materiálu. | [24 empty] | POP
|  | D.1.1.B-01_DS Slapanice_DPS - 1NP_BOUR : | [24 empty] | VV | 0
|  | SOUVISEJÍCÍ DOZDÍVKY Z KERAMICKÝCH TVAROVEK (PLNÝCH PÁLENÝCH : | [24 empty] | VV | 0
|  | CIHEL P15) NA MALTU MC 10,0 MPa : | [24 empty] | VV | 0
|  | 2,0+1,20+2,0 |  | 5.2 | [22 empty] | VV | 0
|  | 2,0+1,20+2,0 |  | 5.2 | [22 empty] | VV | 0
|  | 0,75+2,0 |  | 2.75 | [22 empty] | VV | 0
|  | Mezisoučet |  | 13.15 | [22 empty] | VV | 1
|  | D.1.1.B-02_DS Slapanice_DPS - 2NP_BOUR : | [24 empty] | VV | 0
|  | 2,0+0,80+2,0 |  | 4.8 | [22 empty] | VV | 0
|  | Mezisoučet |  | 4.8 | [22 empty] | VV | 1
Díl: | 61 | Úpravy povrchů vnitřní |  |  |  | 0 |  | 0 |  | 0 |  | 0 |  | 0 |  | 0 |  |  |  |  | 5.11 | [5 empty] | DIL
31 | 610991111R00 | Zakrývání výplní vnitřních otvorů | m2 | 65.4895 |  | 0 |  | 0 |  | 0 | 21 | 0 | 4e-05 | 0 | 0 | 0 |  | RTS 23/ II | RTS 23/ II | 0.078 | 5.11 |  | Práce |  |  |  | POL1_9
|  | fólií Pe 0,05-0,2 mm, které se zřizují před úpravami povrchu, a obalení osazených dveřních zárubní před znečištěním při úpravách povrchu nástřikem plastických maltovin včetně pozdějšího odkrytí | [24 empty] | POP |  | fólií Pe 0,05-0,2 mm, které se zřizují před úpravami povrchu, a obalení osazených dveřních zárubní před znečištěním při úpravách povrchu nástřikem plastických maltovin včetně pozdějšího odkrytí
|  | D.1.1.B-01_DS Slapanice_DPS - 1NP_BOUR : | [24 empty] | VV | 0
|  | stávající nebourané otvory : | [24 empty] | VV | 0
|  | 1.NP - 103 - CHODBA : | [24 empty] | VV | 0
|  | 2*0,8*1,97 |  | 3.152 | [22 empty] | VV | 0
|  | 1.NP - 104 - CHODBA : | [24 empty] | VV | 0
|  | 1*0,8*1,97 |  | 1.576 | [22 empty] | VV | 0
|  | 1.NP - 105 - CHODBA : | [24 empty] | VV | 0
|  | 1*0,8*1,97 |  | 1.576 | [22 empty] | VV | 0
|  | 1.NP - 106 - POKOJ : | [24 empty] | VV | 0
|  | 1*2,0*1,70 |  | 3.4 | [22 empty] | VV | 0
|  | 1.NP - 109 - POKOJ : | [24 empty] | VV | 0
|  | 1*2,0*1,70 |  | 3.4 | [22 empty] | VV | 0
|  | 1.NP - 116 - ÚDRŽBA : | [24 empty] | VV | 0
|  | 1*1,0*0,90 |  | 0.9 | [22 empty] | VV | 0
|  | 1.NP - 117 - SUŠÁRNA : | [24 empty] | VV | 0
|  | 1*1,0*0,90 |  | 0.9 | [22 empty] | VV | 0
|  | 1.NP - 118 - PRÁDELNA : | [24 empty] | VV | 0
|  | 1*1,0*0,90 |  | 0.9 | [22 empty] | VV | 0
|  | 1.NP - 123 - KOTELNA : | [24 empty] | VV | 0
|  | 1*0,8*1,97 |  | 1.576 | [22 empty] | VV | 0
|  | 1.NP - 124 - VÝDEJ JÍDEL : | [24 empty] | VV | 0
|  | 1*2,0*1,70 |  | 3.4 | [22 empty] | VV | 0
|  | 1.NP - 130 - JÍDELNA : | [24 empty] | VV | 0
|  | 2*2,2*2,60 |  | 11.44 | [22 empty] | VV | 0
|  | Mezisoučet |  | 32.22 | [22 empty] | VV | 1
|  | D.1.1.B-02_DS Slapanice_DPS - 2NP_BOUR : | [24 empty] | VV | 0
|  | 2.NP - 201 - VSTUP : | [24 empty] | VV | 0
|  | 1*2,0*1,45 |  | 2.9 | [22 empty] | VV | 0
|  | 1*2,2*2,10 |  | 4.62 | [22 empty] | VV | 0
|  | 1*4,15*2,65 |  | 10.9975 | [22 empty] | VV | 0
|  | 2.NP - 237a - ŠATNA ZAMĚSTNANCŮ : | [24 empty] | VV | 0
|  | 1*2,0*1,45 |  | 2.9 | [22 empty] | VV | 0
|  | 2.NP - 241 - HYGIENICKÁ BUŇKA : | [24 empty] | VV | 0
|  | 1*2,0*1,45 |  | 2.9 | [22 empty] | VV | 0
|  | 2.NP - 242 - PŘEDSÍŇ : | [24 empty] | VV | 0
|  | 1*0,8*1,97 |  | 1.576 | [22 empty] | VV | 0
|  | 2.NP - 244 - DOMOVINKA : | [24 empty] | VV | 0
|  | 1*2,0*1,45 |  | 2.9 | [22 empty] | VV | 0
|  | 1*0,8*1,97 |  | 1.576 | [22 empty] | VV | 0
|  | 2.NP - 245 - CVIČEBNA : | [24 empty] | VV | 0
|  | 1*2,0*1,45 |  | 2.9 | [22 empty] | VV | 0
|  | Mezisoučet |  | 33.2695 | [22 empty] | VV | 1
Díl: | 900 | HZS |  |  |  | 0 |  | 0 |  | 0 |  | 0 |  | 0 |  | 0 |  |  |  |  | 15 | [5 empty] | DIL
32 | 900 R01 | Hodinové zúčtovací sazby stavební dělník, tarifní třída 4 | h | 15 |  | 0 |  | 0 |  | 0 | 21 | 0 | 0 | 0 | 0 | 0 |  | RTS 23/ II | RTS 23/ II | 1 | 15 |  | Práce |  |  |  | POL1_
|  | D.1.1.B-01_DS Slapanice_DPS - 1NP_BOUR : | [24 empty] | VV | 0
|  | D.1.1.B-02_DS Slapanice_DPS - 2NP_BOUR : | [24 empty] | VV | 0
|  | drobné práce, stavební přípomoce : | [24 empty] | VV | 0
|  | 1.NP : 10 |  | 10 | [22 empty] | VV | 0
|  | 2.NP : 5 |  | 5 | [22 empty] | VV | 0
Díl: | 94 | Lešení a stavební výtahy |  |  |  | 0 |  | 0 |  | 0 |  | 0 |  | 0.66 |  | 0 |  |  |  |  | 88.95 | [5 empty] | DIL
33 | 941955002R00 | Lešení lehké pomocné, výška podlahy do 1,9 m | m2 | 415.65 |  | 0 |  | 0 |  | 0 | 21 | 0 | 0.00158 | 0.66 | 0 | 0 |  | RTS 23/ II | RTS 23/ II | 0.214 | 88.95 |  | Práce |  |  |  | POL1_
|  | D.1.1.B-01_DS Slapanice_DPS - 1NP_BOUR : | [24 empty] | VV | 0
|  | D.1.1.B-02_DS Slapanice_DPS - 2NP_BOUR : | [24 empty] | VV | 0
|  | D.1.1.B-03_DS Slapanice_DPS - REZY_BOUR : | [24 empty] | VV | 0
|  | 1.NP - 103 - CHODBA : 13,30 |  | 13.3 | [22 empty] | VV | 0
|  | 1.NP - 104 - CHODBA : 15,40 |  | 15.4 | [22 empty] | VV | 0
|  | 1.NP - 105 - CHODBA : 27,10 |  | 27.1 | [22 empty] | VV | 0
|  | 1.NP - 106 - POKOJ : 21,50 |  | 21.5 | [22 empty] | VV | 0
|  | 1.NP - 107 - PŘEDSÍŇ : 6,10 |  | 6.1 | [22 empty] | VV | 0
|  | 1.NP - 108 - KOUPELNA + WC : 4,20 |  | 4.2 | [22 empty] | VV | 0
|  | 1.NP - 109 - POKOJ : 21,50 |  | 21.5 | [22 empty] | VV | 0
|  | 1.NP - 110 - PŘEDSÍŇ : 6,10 |  | 6.1 | [22 empty] | VV | 0
|  | 1.NP - 111 - KOUPELNA + WC : 4,20 |  | 4.2 | [22 empty] | VV | 0
|  | 1.NP - 112 - PŘÍRUČNÍ SKLAD : 1,80 |  | 1.8 | [22 empty] | VV | 0
|  | 1.NP - 113 - ÚKLIDOVÁ KOMORA : 2,15 |  | 2.15 | [22 empty] | VV | 0
|  | 1.NP - 116 - ÚDRŽBA : 16,50 |  | 16.5 | [22 empty] | VV | 0
|  | 1.NP - 117 - SUŠÁRNA : 16,10 |  | 16.1 | [22 empty] | VV | 0
|  | 1.NP - 118 - PRÁDELNA : 16,50 |  | 16.5 | [22 empty] | VV | 0
|  | 1.NP - 123 - KOTELNA : 25,20 |  | 25.2 | [22 empty] | VV | 0
|  | 1.NP - 124 - VÝDEJ JÍDEL : 23,10 |  | 23.1 | [22 empty] | VV | 0
|  | 1.NP - 125 - ŠATNA : 6,90 |  | 6.9 | [22 empty] | VV | 0
|  | 1.NP - 126 - HYGIENICKÁ BUŇKA : 4,80 |  | 4.8 | [22 empty] | VV | 0
|  | 1.NP - 127a - PŘEDSÍŇ WC MUŽI : 2,60 |  | 2.6 | [22 empty] | VV | 0
|  | 1.NP - 127b - PISOÁR : 2,20 |  | 2.2 | [22 empty] | VV | 0
|  | 1.NP - 127c - WC MUŽI : 1,40 |  | 1.4 | [22 empty] | VV | 0
|  | 1.NP - 128 - ÚKLIDOVÁ KOMORA : 3,20 |  | 3.2 | [22 empty] | VV | 0
|  | 1.NP - 129 - WC ŽENY/ZTP : 5,70 |  | 5.7 | [22 empty] | VV | 0
|  | 1.NP - 130 - JÍDELNA : 48,30 |  | 48.3 | [22 empty] | VV | 0
|  | 1.NP - - - EXTERIÉR : 31,00 |  | 31 | [22 empty] | VV | 0
|  | Mezisoučet |  | 326.85 | [22 empty] | VV | 1
|  | 2.NP - 201 - VSTUP : 25,10 |  | 25.1 | [22 empty] | VV | 0
|  | 2.NP - 237a - ŠATNA ZAMĚSTNANCŮ : 7,10 |  | 7.1 | [22 empty] | VV | 0
|  | 2.NP - 237b - SPRCHA : 2,00 |  | 2 | [22 empty] | VV | 0
|  | 2.NP - 238 - WC : 2,40 |  | 2.4 | [22 empty] | VV | 0
|  | 2.NP - 239 - PŘEDSÍŇ : 2,20 |  | 2.2 | [22 empty] | VV | 0
|  | 2.NP - 241 - HYGIENICKÁ BUŇKA : 9,30 |  | 9.3 | [22 empty] | VV | 0
|  | 2.NP - 242 - PŘEDSÍŇ : 3,70 |  | 3.7 | [22 empty] | VV | 0
|  | 2.NP - 243 - ŠATNA : 3,10 |  | 3.1 | [22 empty] | VV | 0
|  | 2.NP - 244 - DOMOVINKA : 17,00 |  | 17 | [22 empty] | VV | 0
|  | 2.NP - 245 - CVIČEBNA : 16,90 |  | 16.9 | [22 empty] | VV | 0
|  | Mezisoučet |  | 88.8 | [22 empty] | VV | 1
Díl: | 95 | Dokončovací konstrukce na pozemních stavbách |  |  |  | 0 |  | 0 |  | 0 |  | 0 |  | 0 |  | 0 |  |  |  |  | 14.74 | [5 empty] | DIL
34 | 952902110R00 | Zametání v místnostech, chodbách, na schodišti a na půdách | m2 | 415.65 |  | 0 |  | 0 |  | 0 | 21 | 0 | 0 | 0 | 0 | 0 |  | RTS 23/ II | RTS 23/ II | 0.015 | 6.23 |  | Práce |  |  |  | POL1_9
|  | D.1.1.B-01_DS Slapanice_DPS - 1NP_BOUR : | [24 empty] | VV | 0
|  | D.1.1.B-02_DS Slapanice_DPS - 2NP_BOUR : | [24 empty] | VV | 0
|  | D.1.1.B-03_DS Slapanice_DPS - REZY_BOUR : | [24 empty] | VV | 0
|  | úklid po BP : | [24 empty] | VV | 0
|  | 1.NP - 103 - CHODBA : 13,30 |  | 13.3 | [22 empty] | VV | 0
|  | 1.NP - 104 - CHODBA : 15,40 |  | 15.4 | [22 empty] | VV | 0
|  | 1.NP - 105 - CHODBA : 27,10 |  | 27.1 | [22 empty] | VV | 0
|  | 1.NP - 106 - POKOJ : 21,50 |  | 21.5 | [22 empty] | VV | 0
|  | 1.NP - 107 - PŘEDSÍŇ : 6,10 |  | 6.1 | [22 empty] | VV | 0
|  | 1.NP - 108 - KOUPELNA + WC : 4,20 |  | 4.2 | [22 empty] | VV | 0
|  | 1.NP - 109 - POKOJ : 21,50 |  | 21.5 | [22 empty] | VV | 0
|  | 1.NP - 110 - PŘEDSÍŇ : 6,10 |  | 6.1 | [22 empty] | VV | 0
|  | 1.NP - 111 - KOUPELNA + WC : 4,20 |  | 4.2 | [22 empty] | VV | 0
|  | 1.NP - 112 - PŘÍRUČNÍ SKLAD : 1,80 |  | 1.8 | [22 empty] | VV | 0
|  | 1.NP - 113 - ÚKLIDOVÁ KOMORA : 2,15 |  | 2.15 | [22 empty] | VV | 0
|  | 1.NP - 116 - ÚDRŽBA : 16,50 |  | 16.5 | [22 empty] | VV | 0
|  | 1.NP - 117 - SUŠÁRNA : 16,10 |  | 16.1 | [22 empty] | VV | 0
|  | 1.NP - 118 - PRÁDELNA : 16,50 |  | 16.5 | [22 empty] | VV | 0
|  | 1.NP - 123 - KOTELNA : 25,20 |  | 25.2 | [22 empty] | VV | 0
|  | 1.NP - 124 - VÝDEJ JÍDEL : 23,10 |  | 23.1 | [22 empty] | VV | 0
|  | 1.NP - 125 - ŠATNA : 6,90 |  | 6.9 | [22 empty] | VV | 0
|  | 1.NP - 126 - HYGIENICKÁ BUŇKA : 4,80 |  | 4.8 | [22 empty] | VV | 0
|  | 1.NP - 127a - PŘEDSÍŇ WC MUŽI : 2,60 |  | 2.6 | [22 empty] | VV | 0
|  | 1.NP - 127b - PISOÁR : 2,20 |  | 2.2 | [22 empty] | VV | 0
|  | 1.NP - 127c - WC MUŽI : 1,40 |  | 1.4 | [22 empty] | VV | 0
|  | 1.NP - 128 - ÚKLIDOVÁ KOMORA : 3,20 |  | 3.2 | [22 empty] | VV | 0
|  | 1.NP - 129 - WC ŽENY/ZTP : 5,70 |  | 5.7 | [22 empty] | VV | 0
|  | 1.NP - 130 - JÍDELNA : 48,30 |  | 48.3 | [22 empty] | VV | 0
|  | 1.NP - - - EXTERIÉR : 31,00 |  | 31 | [22 empty] | VV | 0
|  | Mezisoučet |  | 326.85 | [22 empty] | VV | 1
|  | 2.NP - 201 - VSTUP : 25,10 |  | 25.1 | [22 empty] | VV | 0
|  | 2.NP - 237a - ŠATNA ZAMĚSTNANCŮ : 7,10 |  | 7.1 | [22 empty] | VV | 0
|  | 2.NP - 237b - SPRCHA : 2,00 |  | 2 | [22 empty] | VV | 0
|  | 2.NP - 238 - WC : 2,40 |  | 2.4 | [22 empty] | VV | 0
|  | 2.NP - 239 - PŘEDSÍŇ : 2,20 |  | 2.2 | [22 empty] | VV | 0
|  | 2.NP - 241 - HYGIENICKÁ BUŇKA : 9,30 |  | 9.3 | [22 empty] | VV | 0
|  | 2.NP - 242 - PŘEDSÍŇ : 3,70 |  | 3.7 | [22 empty] | VV | 0
|  | 2.NP - 243 - ŠATNA : 3,10 |  | 3.1 | [22 empty] | VV | 0
|  | 2.NP - 244 - DOMOVINKA : 17,00 |  | 17 | [22 empty] | VV | 0
|  | 2.NP - 245 - CVIČEBNA : 16,90 |  | 16.9 | [22 empty] | VV | 0
|  | Mezisoučet |  | 88.8 | [22 empty] | VV | 1
35 | 952901110R00 | Čištění mytím vnějších ploch oken a dveří | m2 | 65.4895 |  | 0 |  | 0 |  | 0 | 21 | 0 | 1e-05 | 0 | 0 | 0 |  | RTS 23/ II | RTS 23/ II | 0.13 | 8.51 |  | Práce |  |  |  | POL1_
|  | D.1.1.B-01_DS Slapanice_DPS - 1NP_BOUR : | [24 empty] | VV | 0
|  | D.1.1.B-02_DS Slapanice_DPS - 2NP_BOUR : | [24 empty] | VV | 0
|  | stávající nebourané otvory : | [24 empty] | VV | 0
|  | úklid po BP : | [24 empty] | VV | 0
|  | 1.NP - 103 - CHODBA : | [24 empty] | VV | 0
|  | 2*0,8*1,97 |  | 3.152 | [22 empty] | VV | 0
|  | 1.NP - 104 - CHODBA : | [24 empty] | VV | 0
|  | 1*0,8*1,97 |  | 1.576 | [22 empty] | VV | 0
|  | 1.NP - 105 - CHODBA : | [24 empty] | VV | 0
|  | 1*0,8*1,97 |  | 1.576 | [22 empty] | VV | 0
|  | 1.NP - 106 - POKOJ : | [24 empty] | VV | 0
|  | 1*2,0*1,70 |  | 3.4 | [22 empty] | VV | 0
|  | 1.NP - 109 - POKOJ : | [24 empty] | VV | 0
|  | 1*2,0*1,70 |  | 3.4 | [22 empty] | VV | 0
|  | 1.NP - 116 - ÚDRŽBA : | [24 empty] | VV | 0
|  | 1*1,0*0,90 |  | 0.9 | [22 empty] | VV | 0
|  | 1.NP - 117 - SUŠÁRNA : | [24 empty] | VV | 0
|  | 1*1,0*0,90 |  | 0.9 | [22 empty] | VV | 0
|  | 1.NP - 118 - PRÁDELNA : | [24 empty] | VV | 0
|  | 1*1,0*0,90 |  | 0.9 | [22 empty] | VV | 0
|  | 1.NP - 123 - KOTELNA : | [24 empty] | VV | 0
|  | 1*0,8*1,97 |  | 1.576 | [22 empty] | VV | 0
|  | 1.NP - 124 - VÝDEJ JÍDEL : | [24 empty] | VV | 0
|  | 1*2,0*1,70 |  | 3.4 | [22 empty] | VV | 0
|  | 1.NP - 130 - JÍDELNA : | [24 empty] | VV | 0
|  | 2*2,2*2,60 |  | 11.44 | [22 empty] | VV | 0
|  | Mezisoučet |  | 32.22 | [22 empty] | VV | 1
|  | 2.NP - 201 - VSTUP : | [24 empty] | VV | 0
|  | 1*2,0*1,45 |  | 2.9 | [22 empty] | VV | 0
|  | 1*2,2*2,10 |  | 4.62 | [22 empty] | VV | 0
|  | 1*4,15*2,65 |  | 10.9975 | [22 empty] | VV | 0
|  | 2.NP - 237a - ŠATNA ZAMĚSTNANCŮ : | [24 empty] | VV | 0
|  | 1*2,0*1,45 |  | 2.9 | [22 empty] | VV | 0
|  | 2.NP - 241 - HYGIENICKÁ BUŇKA : | [24 empty] | VV | 0
|  | 1*2,0*1,45 |  | 2.9 | [22 empty] | VV | 0
|  | 2.NP - 242 - PŘEDSÍŇ : | [24 empty] | VV | 0
|  | 1*0,8*1,97 |  | 1.576 | [22 empty] | VV | 0
|  | 2.NP - 244 - DOMOVINKA : | [24 empty] | VV | 0
|  | 1*2,0*1,45 |  | 2.9 | [22 empty] | VV | 0
|  | 1*0,8*1,97 |  | 1.576 | [22 empty] | VV | 0
|  | 2.NP - 245 - CVIČEBNA : | [24 empty] | VV | 0
|  | 1*2,0*1,45 |  | 2.9 | [22 empty] | VV | 0
|  | Mezisoučet |  | 33.2695 | [22 empty] | VV | 1
Díl: | 96 | Bourání konstrukcí |  |  |  | 0 |  | 0 |  | 0 |  | 0 |  | 0.07 |  | 128.76 |  |  |  |  | 748.09 | [5 empty] | DIL
36 | 96000x01 | D+M: DEMONTÁŽ STÁVAJÍCÍHO DŘEVĚNÉHO DVEŘNÍHO KŘÍDLA (KŘÍDEL) VČETNĚ VYBOURÁNÍ KOVOVÉ ZÁRUBNĚ A PŘÍPADNÉHO PRAHU (kompletní demontáž dle PD) | m2 | 35.263 |  | 0 |  | 0 |  | 0 | 21 | 0 | 0 | 0 | 0 | 0 |  | Vlastní | Indiv | 0 | 0 |  | Práce |  |  |  | POL1_
|  | včetně pomocných prací, zapravení a dalších prací | [24 empty] | POP
|  | D.1.1.B-01_DS Slapanice_DPS - 1NP_BOUR : | [24 empty] | VV | 0
|  | POPIS BOURACÍCH PRACÍ 1.NP : | [24 empty] | VV | 0
|  | 1.1 : | [24 empty] | VV | 0
|  | 0,8 * 1,97 : 13*0,8 * 1,97 |  | 20.488 | [22 empty] | VV | 0
|  | 0,7 * 1,97 : 1*0,7 * 1,97 |  | 1.379 | [22 empty] | VV | 0
|  | 0,6 *1,97 : 5*0,6 *1,97 |  | 5.91 | [22 empty] | VV | 0
|  | Mezisoučet |  | 27.777 | [22 empty] | VV | 1
|  | D.1.1.B-02_DS Slapanice_DPS - 2NP_BOUR : | [24 empty] | VV | 0
|  | POPIS BOURACÍCH PRACÍ 2.NP : | [24 empty] | VV | 0
|  | 1.1 : | [24 empty] | VV | 0
|  | 0,8 * 1,97 : 4*0,8 * 1,97 |  | 6.304 | [22 empty] | VV | 0
|  | 0,6 *1,97 : 1*0,6 *1,97 |  | 1.182 | [22 empty] | VV | 0
|  | Mezisoučet |  | 7.486 | [22 empty] | VV | 1
37 | 96000x02 | D+M: DEMONTÁŽ (VYSAZENÍ) STÁVAJÍCÍHO DŘEVĚNÉHO DVEŘNÍHO KŘÍDLA (KŘÍDEL) VČETNĚ VYBOURÁNÍ PŘÍPADNÉHO PRAHU, STÁVAJÍCÍ KOVOVOU ZÁRUBEŇ NEBOURAT (kompletní demontáž dle PD) | m2 | 3.152 |  | 0 |  | 0 |  | 0 | 21 | 0 | 0 | 0 | 0 | 0 |  | Vlastní | Indiv | 0 | 0 |  | Práce |  |  |  | POL1_
|  | včetně pomocných prací, zapravení a dalších prací | [24 empty] | POP
|  | D.1.1.B-01_DS Slapanice_DPS - 1NP_BOUR : | [24 empty] | VV | 0
|  | POPIS BOURACÍCH PRACÍ 1.NP : | [24 empty] | VV | 0
|  | 1.2 : | [24 empty] | VV | 0
|  | 0,8 * 1,97 : 2*0,8 * 1,97 |  | 3.152 | [22 empty] | VV | 0
|  | Mezisoučet |  | 3.152 | [22 empty] | VV | 1
38 | 96000x03 | D+M: KOMPLETNÍ VYBOURÁNÍ STÁVAJÍCÍ DŘEVĚNÉ PROSKLENÉ (PLNÉ) STĚNY VČETNĚ PŘÍPADNÉHO PRAHU (kompletní demontáž dle PD) | m2 | 15.53 |  | 0 |  | 0 |  | 0 | 21 | 0 | 0 | 0 | 0 | 0 |  | Vlastní | Indiv | 0 | 0 |  | Práce |  |  |  | POL1_
|  | včetně pomocných prací, zapravení a dalších prací | [24 empty] | POP
|  | D.1.1.B-01_DS Slapanice_DPS - 1NP_BOUR : | [24 empty] | VV | 0
|  | POPIS BOURACÍCH PRACÍ 1.NP : | [24 empty] | VV | 0
|  | 1.3 : | [24 empty] | VV | 0
|  | 1,60 * 2,00 : 2*1,60*2,00 |  | 6.4 | [22 empty] | VV | 0
|  | 2,05 * 2,60 : 1*2,05*2,60 |  | 5.33 | [22 empty] | VV | 0
|  | 1,00 * 2,00 : 1*1,00*2,00 |  | 2 | [22 empty] | VV | 0
|  | 0,90 * 2,00 : 1*0,90*2,00 |  | 1.8 | [22 empty] | VV | 0
|  | Mezisoučet |  | 15.53 | [22 empty] | VV | 1
39 | 96000x04 | D+M: VYBOURÁNÍ STÁVAJÍCÍ DŘEVĚNÉ OKENNÍ VÝPLNĚ VČETNĚ VNITŘNÍHO KERAMICKÉHO OBKLADU PARAPETU (kompletní demontáž dle PD) | m2 | 2.72 |  | 0 |  | 0 |  | 0 | 21 | 0 | 0 | 0 | 0 | 0 |  | Vlastní | Indiv | 0 | 0 |  | Práce |  |  |  | POL1_
|  | včetně pomocných prací, zapravení a dalších prací | [24 empty] | POP
|  | D.1.1.B-01_DS Slapanice_DPS - 1NP_BOUR : | [24 empty] | VV | 0
|  | POPIS BOURACÍCH PRACÍ 1.NP : | [24 empty] | VV | 0
|  | 1.4 : | [24 empty] | VV | 0
|  | 1.NP : | [24 empty] | VV | 0
|  | 0,80 * 1,70 : 2*0,80*1,70 |  | 2.72 | [22 empty] | VV | 0
|  | Mezisoučet |  | 2.72 | [22 empty] | VV | 1
40 | 978059531R00 | Odsekání vnitřních obkladů stěn nad 2 m2 | m2 | 222.208 |  | 0 |  | 0 |  | 0 | 21 | 0 | 0 | 0 | 0.068 | 15.11 |  | RTS 23/ II | RTS 23/ II | 0.3 | 66.66 |  | Práce |  |  |  | POL1_
|  | D.1.1.B-01_DS Slapanice_DPS - 1NP_BOUR : | [24 empty] | VV | 0
|  | POPIS BOURACÍCH PRACÍ 1.NP : | [24 empty] | VV | 0
|  | 1.6 : | [24 empty] | VV | 0
|  | 1.NP - 106 - POKOJ : (3,14)*1,60 |  | 5.024 | [22 empty] | VV | 0
|  | 1.NP - 108 - KOUPELNA + WC : (7,40)*2,00 |  | 14.8 | [22 empty] | VV | 0
|  | 1.NP - 109 - POKOJ : (3,14)*1,60 |  | 5.024 | [22 empty] | VV | 0
|  | 1.NP - 111 - KOUPELNA + WC : (7,40)*2,00 |  | 14.8 | [22 empty] | VV | 0
|  | 1.NP - 112 - PŘÍRUČNÍ SKLAD : (4,80)*2,00 |  | 9.6 | [22 empty] | VV | 0
|  | 1.NP - 113 - ÚKLIDOVÁ KOMORA : (5,08)*2,00 |  | 10.16 | [22 empty] | VV | 0
|  | 1.NP - 118 - PRÁDELNA : (14,00)*2,00 |  | 28 | [22 empty] | VV | 0
|  | 1.NP - 124 - VÝDEJ JÍDEL : (8,60)*2,00 |  | 17.2 | [22 empty] | VV | 0
|  | 1.NP - 126 - HYGIENICKÁ BUŇKA : (9,80)*2,00 |  | 19.6 | [22 empty] | VV | 0
|  | 1.NP - 127a - PŘEDSÍŇ WC MUŽI : (5,10)*2,00 |  | 10.2 | [22 empty] | VV | 0
|  | 1.NP - 127b - PISOÁR : (5,60)*2,00 |  | 11.2 | [22 empty] | VV | 0
|  | 1.NP - 127c - WC MUŽI : (4,00)*2,00 |  | 8 | [22 empty] | VV | 0
|  | 1.NP - 128 - ÚKLIDOVÁ KOMORA : (6,65)*2,00 |  | 13.3 | [22 empty] | VV | 0
|  | 1.NP - 129 - WC ŽENY/ZTP : (8,40)*2,00 |  | 16.8 | [22 empty] | VV | 0
|  | Mezisoučet |  | 183.708 | [22 empty] | VV | 1
|  | D.1.1.B-02_DS Slapanice_DPS - 2NP_BOUR : | [24 empty] | VV | 0
|  | POPIS BOURACÍCH PRACÍ 2.NP : | [24 empty] | VV | 0
|  | 1.2 : | [24 empty] | VV | 0
|  | 2.NP - 237b - SPRCHA : (4,05)*2,00 |  | 8.1 | [22 empty] | VV | 0
|  | 2.NP - 238 - WC : (5,30)*2,00 |  | 10.6 | [22 empty] | VV | 0
|  | 2.NP - 241 - HYGIENICKÁ BUŇKA : (9,90)*2,00 |  | 19.8 | [22 empty] | VV | 0
|  | Mezisoučet |  | 38.5 | [22 empty] | VV | 1
41 | 978013121R00 | Otlučení omítek vnitřních stěn v rozsahu do 10 % | m2 | 570.43 |  | 0 |  | 0 |  | 0 | 21 | 0 | 0 | 0 | 0.004 | 2.28 |  | RTS 23/ II | RTS 23/ II | 0.03 | 17.11 |  | Práce |  |  |  | POL1_
|  | D.1.1.B-01_DS Slapanice_DPS - 1NP_BOUR : | [24 empty] | VV | 0
|  | POPIS BOURACÍCH PRACÍ 1.NP : | [24 empty] | VV | 0
|  | 1.NP - 103 - CHODBA : (19,85)*3,00 |  | 59.55 | [22 empty] | VV | 0
|  | 1.NP - 104 - CHODBA : (22,40)*3,00 |  | 67.2 | [22 empty] | VV | 0
|  | 1.NP - 105 - CHODBA : (26,30)*3,00 |  | 78.9 | [22 empty] | VV | 0
|  | 1.NP - 106 - POKOJ : (19,50)*3,00 |  | 58.5 | [22 empty] | VV | 0
|  | 1.NP - 107 - PŘEDSÍŇ : (10,20)*3,00 |  | 30.6 | [22 empty] | VV | 0
|  | 1.NP - 109 - POKOJ : (19,50)*3,00 |  | 58.5 | [22 empty] | VV | 0
|  | 1.NP - 110 - PŘEDSÍŇ : (10,20)*3,00 |  | 30.6 | [22 empty] | VV | 0
|  | 1.NP - 116 - ÚDRŽBA : (16,60)*3,00 |  | 49.8 | [22 empty] | VV | 0
|  | 1.NP - 117 - SUŠÁRNA : (16,60)*3,00 |  | 49.8 | [22 empty] | VV | 0
|  | 1.NP - 118 - PRÁDELNA : (16,60)*3,00 |  | 49.8 | [22 empty] | VV | 0
|  | 1.NP - 123 - KOTELNA : (21,25)*3,00 |  | 63.75 | [22 empty] | VV | 0
|  | 1.NP - 125 - ŠATNA : (10,68)*3,00 |  | 32.04 | [22 empty] | VV | 0
|  | 1.NP - 130 - JÍDELNA : (29,13)*3,00 |  | 87.39 | [22 empty] | VV | 0
|  | Mezisoučet |  | 716.43 | [22 empty] | VV | 1
|  | D.1.1.B-02_DS Slapanice_DPS - 2NP_BOUR : | [24 empty] | VV | 0
|  | POPIS BOURACÍCH PRACÍ 2.NP : | [24 empty] | VV | 0
|  | 2.NP - 201 - VSTUP : (22,75)*2,65 |  | 60.2875 | [22 empty] | VV | 0
|  | 2.NP - 239 - PŘEDSÍŇ : (6,10)*2,65 |  | 16.165 | [22 empty] | VV | 0
|  | 2.NP - 241 - HYGIENICKÁ BUŇKA : (12,60)*2,65 |  | 33.39 | [22 empty] | VV | 0
|  | 2.NP - 242 - PŘEDSÍŇ : (7,80)*2,65 |  | 20.67 | [22 empty] | VV | 0
|  | 2.NP - 243 - ŠATNA : (7,10)*2,65 |  | 18.815 | [22 empty] | VV | 0
|  | 2.NP - 244 - DOMOVINKA : (16,40)*2,65 |  | 43.46 | [22 empty] | VV | 0
|  | 2.NP - 245 - CVIČEBNA : (16,60)*2,65 |  | 43.99 | [22 empty] | VV | 0
|  | Mezisoučet |  | 236.7775 | [22 empty] | VV | 1
|  | - keramické obklady : | [24 empty] | VV | 0
|  | Odkaz na mn. položky pořadí 40 : 222,20800*-1 |  | -222.208 | [22 empty] | VV | 5
|  | - stávajcí otvory : | [24 empty] | VV | 0
|  | Odkaz na mn. položky pořadí 31 : 65,48950*-1 |  | -65.4895 | [22 empty] | VV | 5
|  | - bourané otvory 2* : | [24 empty] | VV | 0
|  | Odkaz na mn. položky pořadí 36 : 35,26300*-2 |  | -70.526 | [22 empty] | VV | 5
|  | Odkaz na mn. položky pořadí 37 : 3,15200*-2 |  | -6.304 | [22 empty] | VV | 5
|  | - bourané otvory 1* : | [24 empty] | VV | 0
|  | Odkaz na mn. položky pořadí 38 : 15,53000*-1 |  | -15.53 | [22 empty] | VV | 5
|  | Odkaz na mn. položky pořadí 39 : 2,72000*-1 |  | -2.72 | [22 empty] | VV | 5
|  | Mezisoučet |  | -382.7775 | [22 empty] | VV | 1
42 | 978013161R00 | Otlučení omítek vnitřních stěn v rozsahu do 50 % | m2 | 347.93 |  | 0 |  | 0 |  | 0 | 21 | 0 | 0 | 0 | 0.02 | 6.96 |  | RTS 23/ II | RTS 23/ II | 0.13 | 45.23 |  | Práce |  |  |  | POL1_
|  | D.1.1.B-01_DS Slapanice_DPS - 1NP_BOUR : | [24 empty] | VV | 0
|  | POPIS BOURACÍCH PRACÍ 1.NP : | [24 empty] | VV | 0
|  | 1.NP - 108 - KOUPELNA + WC : (8,60)*3,00 |  | 25.8 | [22 empty] | VV | 0
|  | 1.NP - 111 - KOUPELNA + WC : (8,60)*3,00 |  | 25.8 | [22 empty] | VV | 0
|  | 1.NP - 112 - PŘÍRUČNÍ SKLAD : (5,80)*3,00 |  | 17.4 | [22 empty] | VV | 0
|  | 1.NP - 113 - ÚKLIDOVÁ KOMORA : (6,10)*3,00 |  | 18.3 | [22 empty] | VV | 0
|  | 1.NP - 124 - VÝDEJ JÍDEL : (19,93)*3,00 |  | 59.79 | [22 empty] | VV | 0
|  | 1.NP - 126 - HYGIENICKÁ BUŇKA : (10,80)*3,00 |  | 32.4 | [22 empty] | VV | 0
|  | 1.NP - 127a - PŘEDSÍŇ WC MUŽI : (6,50)*3,00 |  | 19.5 | [22 empty] | VV | 0
|  | 1.NP - 127b - PISOÁR : (6,60)*3,00 |  | 19.8 | [22 empty] | VV | 0
|  | 1.NP - 127c - WC MUŽI : (5,00)*3,00 |  | 15 | [22 empty] | VV | 0
|  | 1.NP - 128 - ÚKLIDOVÁ KOMORA : (7,64)*3,00 |  | 22.92 | [22 empty] | VV | 0
|  | 1.NP - 129 - WC ŽENY/ZTP : (9,56)*3,00 |  | 28.68 | [22 empty] | VV | 0
|  | Mezisoučet |  | 285.39 | [22 empty] | VV | 1
|  | D.1.1.B-02_DS Slapanice_DPS - 2NP_BOUR : | [24 empty] | VV | 0
|  | POPIS BOURACÍCH PRACÍ 2.NP : | [24 empty] | VV | 0
|  | 2.NP - 237a - ŠATNA ZAMĚSTNANCŮ : (10,90)*2,65 |  | 28.885 | [22 empty] | VV | 0
|  | 2.NP - 237b - SPRCHA : (6,40)*2,65 |  | 16.96 | [22 empty] | VV | 0
|  | 2.NP - 238 - WC : (6,30)*2,65 |  | 16.695 | [22 empty] | VV | 0
|  | Mezisoučet |  | 62.54 | [22 empty] | VV | 1
43 | 978011161R00 | Otlučení omítek vnitřních stropů do 50 % | m2 | 126.8 |  | 0 |  | 0 |  | 0 | 21 | 0 | 0 | 0 | 0.02 | 2.54 |  | RTS 23/ II | RTS 23/ II | 0.17 | 21.56 |  | Práce |  |  |  | POL1_
|  | D.1.1.B-01_DS Slapanice_DPS - 1NP_BOUR : | [24 empty] | VV | 0
|  | dotčené místnosti bez nového SDK podhledu : | [24 empty] | VV | 0
|  | -> legenda dle nového stavu : | [24 empty] | VV | 0
|  | 1.NP - 107 - REDISTRIBUCE JÍDLONOSIČŮ : 16,60 |  | 16.6 | [22 empty] | VV | 0
|  | 1.NP - 108 - MANIPULACE : 5,90 |  | 5.9 | [22 empty] | VV | 0
|  | 1.NP - 116 - VÝDEJNA : 11,60 |  | 11.6 | [22 empty] | VV | 0
|  | 1.NP - 123 - KOTELNA : 25,20 |  | 25.2 | [22 empty] | VV | 0
|  | 1.NP - 126 - SKLAD POMŮCEK DS : 2,00 |  | 2 | [22 empty] | VV | 0
|  | 1.NP - 128 - ÚKLIDOVÁ KOMORA : 3,00 |  | 3 | [22 empty] | VV | 0
|  | Mezisoučet |  | 64.3 | [22 empty] | VV | 1
|  | dotčené místnosti bez nového SDK podhledu : | [24 empty] | VV | 0
|  | -> legenda dle nového stavu : | [24 empty] | VV | 0
|  | D.1.1.B-02_DS Slapanice_DPS - 2NP_BOUR : | [24 empty] | VV | 0
|  | 2.NP - 201b - KANCELÁŘ SPRÁVCE : 11,60 |  | 11.6 | [22 empty] | VV | 0
|  | 2.NP - 241 - KANCELÁŘ : 17,10 |  | 17.1 | [22 empty] | VV | 0
|  | 2.NP - 244 - SUŠÁRNA : 17,00 |  | 17 | [22 empty] | VV | 0
|  | 2.NP - 245 - PRÁDELNA : 16,80 |  | 16.8 | [22 empty] | VV | 0
|  | Mezisoučet |  | 62.5 | [22 empty] | VV | 1
44 | 784402801R00 | Odstranění malby oškrábáním v místnosti H do 3,8 m | m2 | 1045.16 |  | 0 |  | 0 |  | 0 | 21 | 0 | 0 | 0 | 0 | 0 |  | RTS 23/ II | RTS 23/ II | 0.07668 | 80.14 |  | Práce |  |  |  | POL1_
|  | D.1.1.B-01_DS Slapanice_DPS - 1NP_BOUR : | [24 empty] | VV | 0
|  | D.1.1.B-02_DS Slapanice_DPS - 2NP_BOUR : | [24 empty] | VV | 0
|  | stěny : | [24 empty] | VV | 0
|  | Odkaz na mn. položky pořadí 41 : 570,43000 |  | 570.43 | [22 empty] | VV | 5
|  | Odkaz na mn. položky pořadí 42 : 347,93000 |  | 347.93 | [22 empty] | VV | 5
|  | Mezisoučet |  | 918.36 | [22 empty] | VV | 1
|  | stropy : | [24 empty] | VV | 0
|  | Odkaz na mn. položky pořadí 43 : 126,80000 |  | 126.8 | [22 empty] | VV | 5
|  | Mezisoučet |  | 126.8 | [22 empty] | VV | 1
45 | 962032241R00 | Bourání zdiva z cihel pálených na MC | m3 | 0.47628 |  | 0 |  | 0 |  | 0 | 21 | 0 | 0.00128 | 0 | 1.95 | 0.93 |  | RTS 23/ II | RTS 23/ II | 1.701 | 0.81 |  | Práce |  |  |  | POL1_
|  | D.1.1.B-01 - PŮDORYS, POHLED, ŘEZ VSTUP : | [24 empty] | VV | 0
|  | - STÁVAJÍCÍ STAV, BOURACÍ PRÁCE : | [24 empty] | VV | 0
|  | A/1 : | [24 empty] | VV | 0
|  | levá strana : 1,26*0,30*0,63 |  | 0.23814 | [22 empty] | VV | 0
|  | pravá strana : 1,26*0,30*0,63 |  | 0.23814 | [22 empty] | VV | 0
46 | 963016111R00 | Demontáž podhledu SDK, kovová kce., 1xoplášť.12,5 mm | m2 | 129.8 |  | 0 |  | 0 |  | 0 | 21 | 0 | 0.00033 | 0.04 | 0.01183 | 1.54 |  | RTS 23/ II | RTS 23/ II | 0.346 | 44.91 |  | Práce |  |  |  | POL1_
|  | D.1.1.B-01_DS Slapanice_DPS - 1NP_BOUR : | [24 empty] | VV | 0
|  | 1.NP - 103 - CHODBA : 13,30 |  | 13.3 | [22 empty] | VV | 0
|  | 1.NP - 104 - CHODBA : 15,40 |  | 15.4 | [22 empty] | VV | 0
|  | 1.NP - 105 - CHODBA : 27,10 |  | 27.1 | [22 empty] | VV | 0
|  | 1.NP - 109 - POKOJ : 21,50 |  | 21.5 | [22 empty] | VV | 0
|  | 1.NP - 111 - KOUPELNA + WC : 4,20 |  | 4.2 | [22 empty] | VV | 0
|  | 1.NP - 130 - JÍDELNA : 48,30 |  | 48.3 | [22 empty] | VV | 0
|  | Mezisoučet |  | 129.8 | [22 empty] | VV | 1
47 | 776401800R00 | Demontáž soklíků nebo lišt, pryžových nebo z PVC | m | 126 |  | 0 |  | 0 |  | 0 | 21 | 0 | 0 | 0 | 8e-05 | 0.01 |  | RTS 23/ II | RTS 23/ II | 0.035 | 4.41 |  | Práce |  |  |  | POL1_
|  | D.1.1.B-01_DS Slapanice_DPS - 1NP_BOUR : | [24 empty] | VV | 0
|  | A1, A2 : | [24 empty] | VV | 0
|  | 1.NP - 106 - POKOJ : 19,50 |  | 19.5 | [22 empty] | VV | 0
|  | 1.NP - 107 - PŘEDSÍŇ : 10,20 |  | 10.2 | [22 empty] | VV | 0
|  | 1.NP - 109 - POKOJ : 19,50 |  | 19.5 | [22 empty] | VV | 0
|  | 1.NP - 110 - PŘEDSÍŇ : 10,20 |  | 10.2 | [22 empty] | VV | 0
|  | 1.NP - 117 - SUŠÁRNA : 16,60 |  | 16.6 | [22 empty] | VV | 0
|  | 2.NP - 237a - ŠATNA ZAMĚSTNANCŮ : 10,90 |  | 10.9 | [22 empty] | VV | 0
|  | 2.NP - 239 - PŘEDSÍŇ : 6,10 |  | 6.1 | [22 empty] | VV | 0
|  | 2.NP - 244 - DOMOVINKA : 16,40 |  | 16.4 | [22 empty] | VV | 0
|  | 2.NP - 245 - CVIČEBNA : 16,60 |  | 16.6 | [22 empty] | VV | 0
|  | Mezisoučet |  | 126 | [22 empty] | VV | 1
48 | 776511820R00 | Odstranění PVC a koberců lepených s podložkou | m2 | 114.5 |  | 0 |  | 0 |  | 0 | 21 | 0 | 0 | 0 | 0.001 | 0.11 |  | RTS 23/ II | RTS 23/ II | 0.255 | 29.2 |  | Práce |  |  |  | POL1_
|  | D.1.1.B-01_DS Slapanice_DPS - 1NP_BOUR : | [24 empty] | VV | 0
|  | A1, A2 : | [24 empty] | VV | 0
|  | 1.NP - 106 - POKOJ : 21,50 |  | 21.5 | [22 empty] | VV | 0
|  | 1.NP - 107 - PŘEDSÍŇ : 6,10 |  | 6.1 | [22 empty] | VV | 0
|  | 1.NP - 109 - POKOJ : 21,50 |  | 21.5 | [22 empty] | VV | 0
|  | 1.NP - 110 - PŘEDSÍŇ : 6,10 |  | 6.1 | [22 empty] | VV | 0
|  | 1.NP - 117 - SUŠÁRNA : 16,10 |  | 16.1 | [22 empty] | VV | 0
|  | Mezisoučet |  | 71.3 | [22 empty] | VV | 1
|  | D.1.1.B-02_DS Slapanice_DPS - 2NP_BOUR : | [24 empty] | VV | 0
|  | A1, A2 : | [24 empty] | VV | 0
|  | 2.NP - 237a - ŠATNA ZAMĚSTNANCŮ : 7,10 |  | 7.1 | [22 empty] | VV | 0
|  | 2.NP - 239 - PŘEDSÍŇ : 2,20 |  | 2.2 | [22 empty] | VV | 0
|  | 2.NP - 244 - DOMOVINKA : 17,00 |  | 17 | [22 empty] | VV | 0
|  | 2.NP - 245 - CVIČEBNA : 16,90 |  | 16.9 | [22 empty] | VV | 0
|  | Mezisoučet |  | 43.2 | [22 empty] | VV | 1
49 | 965081702R00 | Bourání soklíků z dlažeb keramických | m | 162.61 |  | 0 |  | 0 |  | 0 | 21 | 0 | 0 | 0 | 0.0004 | 0.07 |  | RTS 23/ II | RTS 23/ II | 0.07 | 11.38 |  | Práce |  |  |  | POL1_
|  | D.1.1.B-01_DS Slapanice_DPS - 1NP_BOUR : | [24 empty] | VV | 0
|  | B1, B2, B3 : | [24 empty] | VV | 0
|  | 1.NP - 103 - CHODBA : 19,85 |  | 19.85 | [22 empty] | VV | 0
|  | 1.NP - 104 - CHODBA : 22,40 |  | 22.4 | [22 empty] | VV | 0
|  | 1.NP - 105 - CHODBA : 26,30 |  | 26.3 | [22 empty] | VV | 0
|  | 1.NP - 116 - ÚDRŽBA : 16,60 |  | 16.6 | [22 empty] | VV | 0
|  | 1.NP - 125 - ŠATNA : 10,68 |  | 10.68 | [22 empty] | VV | 0
|  | 1.NP - 130 - JÍDELNA : 29,13 |  | 29.13 | [22 empty] | VV | 0
|  | Mezisoučet |  | 124.96 | [22 empty] | VV | 1
|  | D.1.1.B-02_DS Slapanice_DPS - 2NP_BOUR : | [24 empty] | VV | 0
|  | B1 : | [24 empty] | VV | 0
|  | 2.NP - 201 - VSTUP : 22,75 |  | 22.75 | [22 empty] | VV | 0
|  | 2.NP - 242 - PŘEDSÍŇ : 7,80 |  | 7.8 | [22 empty] | VV | 0
|  | 2.NP - 243 - ŠATNA : 7,10 |  | 7.1 | [22 empty] | VV | 0
|  | Mezisoučet |  | 37.65 | [22 empty] | VV | 1
50 | 965081713R00 | Bourání dlažeb keramických tl.10 mm | m2 | 244.95 |  | 0 |  | 0 |  | 0 | 21 | 0 | 0 | 0 | 0.02 | 4.9 |  | RTS 23/ II | RTS 23/ II | 0.147 | 36.01 |  | Práce |  |  |  | POL1_
|  | D.1.1.B-01_DS Slapanice_DPS - 1NP_BOUR : | [24 empty] | VV | 0
|  | B1, B2, B3 : | [24 empty] | VV | 0
|  | 1.NP - 103 - CHODBA : 13,30 |  | 13.3 | [22 empty] | VV | 0
|  | 1.NP - 104 - CHODBA : 15,40 |  | 15.4 | [22 empty] | VV | 0
|  | 1.NP - 105 - CHODBA : 27,10 |  | 27.1 | [22 empty] | VV | 0
|  | 1.NP - 108 - KOUPELNA + WC : 4,20 |  | 4.2 | [22 empty] | VV | 0
|  | 1.NP - 111 - KOUPELNA + WC : 4,20 |  | 4.2 | [22 empty] | VV | 0
|  | 1.NP - 112 - PŘÍRUČNÍ SKLAD : 1,80 |  | 1.8 | [22 empty] | VV | 0
|  | 1.NP - 113 - ÚKLIDOVÁ KOMORA : 2,15 |  | 2.15 | [22 empty] | VV | 0
|  | 1.NP - 116 - ÚDRŽBA : 16,50 |  | 16.5 | [22 empty] | VV | 0
|  | 1.NP - 118 - PRÁDELNA : 16,50 |  | 16.5 | [22 empty] | VV | 0
|  | 1.NP - 124 - VÝDEJ JÍDEL : 23,10 |  | 23.1 | [22 empty] | VV | 0
|  | 1.NP - 125 - ŠATNA : 6,90 |  | 6.9 | [22 empty] | VV | 0
|  | 1.NP - 126 - HYGIENICKÁ BUŇKA : 4,80 |  | 4.8 | [22 empty] | VV | 0
|  | 1.NP - 127a - PŘEDSÍŇ WC MUŽI : 2,60 |  | 2.6 | [22 empty] | VV | 0
|  | 1.NP - 127b - PISOÁR : 2,20 |  | 2.2 | [22 empty] | VV | 0
|  | 1.NP - 127c - WC MUŽI : 1,40 |  | 1.4 | [22 empty] | VV | 0
|  | 1.NP - 128 - ÚKLIDOVÁ KOMORA : 3,20 |  | 3.2 | [22 empty] | VV | 0
|  | 1.NP - 129 - WC ŽENY/ZTP : 5,70 |  | 5.7 | [22 empty] | VV | 0
|  | 1.NP - 130 - JÍDELNA : 48,30 |  | 48.3 | [22 empty] | VV | 0
|  | Mezisoučet |  | 199.35 | [22 empty] | VV | 1
|  | D.1.1.B-02_DS Slapanice_DPS - 2NP_BOUR : | [24 empty] | VV | 0
|  | B1 : | [24 empty] | VV | 0
|  | 2.NP - 201 - VSTUP : 25,10 |  | 25.1 | [22 empty] | VV | 0
|  | 2.NP - 237b - SPRCHA : 2,00 |  | 2 | [22 empty] | VV | 0
|  | 2.NP - 238 - WC : 2,40 |  | 2.4 | [22 empty] | VV | 0
|  | 2.NP - 241 - HYGIENICKÁ BUŇKA : 9,30 |  | 9.3 | [22 empty] | VV | 0
|  | 2.NP - 242 - PŘEDSÍŇ : 3,70 |  | 3.7 | [22 empty] | VV | 0
|  | 2.NP - 243 - ŠATNA : 3,10 |  | 3.1 | [22 empty] | VV | 0
|  | Mezisoučet |  | 45.6 | [22 empty] | VV | 1
51 | 965048515R00 | Broušení betonových povrchů do tl. 5 mm | m2 | 359.45 |  | 0 |  | 0 |  | 0 | 21 | 0 | 0 | 0 | 0.0126 | 4.53 |  | RTS 23/ II | RTS 23/ II | 0.33 | 118.62 |  | Práce |  |  |  | POL1_
|  | D.1.1.B-01_DS Slapanice_DPS - 1NP_BOUR : | [24 empty] | VV | 0
|  | A1, A2 : | [24 empty] | VV | 0
|  | 1.NP - 106 - POKOJ : 21,50 |  | 21.5 | [22 empty] | VV | 0
|  | 1.NP - 107 - PŘEDSÍŇ : 6,10 |  | 6.1 | [22 empty] | VV | 0
|  | 1.NP - 109 - POKOJ : 21,50 |  | 21.5 | [22 empty] | VV | 0
|  | 1.NP - 110 - PŘEDSÍŇ : 6,10 |  | 6.1 | [22 empty] | VV | 0
|  | 1.NP - 117 - SUŠÁRNA : 16,10 |  | 16.1 | [22 empty] | VV | 0
|  | D.1.1.B-02_DS Slapanice_DPS - 2NP_BOUR : | [24 empty] | VV | 0
|  | A1, A2 : | [24 empty] | VV | 0
|  | 2.NP - 237a - ŠATNA ZAMĚSTNANCŮ : 7,10 |  | 7.1 | [22 empty] | VV | 0
|  | 2.NP - 239 - PŘEDSÍŇ : 2,20 |  | 2.2 | [22 empty] | VV | 0
|  | 2.NP - 244 - DOMOVINKA : 17,00 |  | 17 | [22 empty] | VV | 0
|  | 2.NP - 245 - CVIČEBNA : 16,90 |  | 16.9 | [22 empty] | VV | 0
|  | Mezisoučet |  | 114.5 | [22 empty] | VV | 1
|  | D.1.1.B-01_DS Slapanice_DPS - 1NP_BOUR : | [24 empty] | VV | 0
|  | B1, B2, B3 : | [24 empty] | VV | 0
|  | 1.NP - 103 - CHODBA : 13,30 |  | 13.3 | [22 empty] | VV | 0
|  | 1.NP - 104 - CHODBA : 15,40 |  | 15.4 | [22 empty] | VV | 0
|  | 1.NP - 105 - CHODBA : 27,10 |  | 27.1 | [22 empty] | VV | 0
|  | 1.NP - 108 - KOUPELNA + WC : 4,20 |  | 4.2 | [22 empty] | VV | 0
|  | 1.NP - 111 - KOUPELNA + WC : 4,20 |  | 4.2 | [22 empty] | VV | 0
|  | 1.NP - 112 - PŘÍRUČNÍ SKLAD : 1,80 |  | 1.8 | [22 empty] | VV | 0
|  | 1.NP - 113 - ÚKLIDOVÁ KOMORA : 2,15 |  | 2.15 | [22 empty] | VV | 0
|  | 1.NP - 116 - ÚDRŽBA : 16,50 |  | 16.5 | [22 empty] | VV | 0
|  | 1.NP - 118 - PRÁDELNA : 16,50 |  | 16.5 | [22 empty] | VV | 0
|  | 1.NP - 124 - VÝDEJ JÍDEL : 23,10 |  | 23.1 | [22 empty] | VV | 0
|  | 1.NP - 125 - ŠATNA : 6,90 |  | 6.9 | [22 empty] | VV | 0
|  | 1.NP - 126 - HYGIENICKÁ BUŇKA : 4,80 |  | 4.8 | [22 empty] | VV | 0
|  | 1.NP - 127a - PŘEDSÍŇ WC MUŽI : 2,60 |  | 2.6 | [22 empty] | VV | 0
|  | 1.NP - 127b - PISOÁR : 2,20 |  | 2.2 | [22 empty] | VV | 0
|  | 1.NP - 127c - WC MUŽI : 1,40 |  | 1.4 | [22 empty] | VV | 0
|  | 1.NP - 128 - ÚKLIDOVÁ KOMORA : 3,20 |  | 3.2 | [22 empty] | VV | 0
|  | 1.NP - 129 - WC ŽENY/ZTP : 5,70 |  | 5.7 | [22 empty] | VV | 0
|  | 1.NP - 130 - JÍDELNA : 48,30 |  | 48.3 | [22 empty] | VV | 0
|  | D.1.1.B-02_DS Slapanice_DPS - 2NP_BOUR : | [24 empty] | VV | 0
|  | B1 : | [24 empty] | VV | 0
|  | 2.NP - 201 - VSTUP : 25,10 |  | 25.1 | [22 empty] | VV | 0
|  | 2.NP - 237b - SPRCHA : 2,00 |  | 2 | [22 empty] | VV | 0
|  | 2.NP - 238 - WC : 2,40 |  | 2.4 | [22 empty] | VV | 0
|  | 2.NP - 241 - HYGIENICKÁ BUŇKA : 9,30 |  | 9.3 | [22 empty] | VV | 0
|  | 2.NP - 242 - PŘEDSÍŇ : 3,70 |  | 3.7 | [22 empty] | VV | 0
|  | 2.NP - 243 - ŠATNA : 3,10 |  | 3.1 | [22 empty] | VV | 0
|  | Mezisoučet |  | 244.95 | [22 empty] | VV | 1
52 | 970241100R00 | Řezání prostého betonu hl. řezu 100 mm | m | 42.79 |  | 0 |  | 0 |  | 0 | 21 | 0 | 0 | 0 | 0.00046 | 0.02 |  | RTS 23/ II | RTS 23/ II | 0.9 | 38.51 |  | Práce |  |  |  | POL1_
|  | D.1.1.B-01_DS Slapanice_DPS - 1NP_BOUR : | [24 empty] | VV | 0
|  | A2 : | [24 empty] | VV | 0
|  | 1.NP - 106 - POKOJ : 6,10 |  | 6.1 | [22 empty] | VV | 0
|  | 1.NP - 117 - SUŠÁRNA : 7,70 |  | 7.7 | [22 empty] | VV | 0
|  | Mezisoučet |  | 13.8 | [22 empty] | VV | 1
|  | B2, B3 : | [24 empty] | VV | 0
|  | 1.NP - 103 - CHODBA : | [24 empty] | VV | 0
|  | 1.NP - 127b - PISOÁR : | [24 empty] | VV | 0
|  | 1.NP - 127c - WC MUŽI : | [24 empty] | VV | 0
|  | 8,94 |  | 8.94 | [22 empty] | VV | 0
|  | 1.NP - 116 - ÚDRŽBA : 12,60 |  | 12.6 | [22 empty] | VV | 0
|  | 1.NP - 108 - KOUPELNA + WC : 3,85 |  | 3.85 | [22 empty] | VV | 0
|  | Mezisoučet |  | 25.39 | [22 empty] | VV | 1
|  | D.1.1.B-02_DS Slapanice_DPS - 2NP_BOUR : | [24 empty] | VV | 0
|  | A2 : | [24 empty] | VV | 0
|  | 2.NP - 239 - PŘEDSÍŇ : 3,60 |  | 3.6 | [22 empty] | VV | 0
|  | Mezisoučet |  | 3.6 | [22 empty] | VV | 1
53 | 965042141RT1 | Bourání mazanin betonových tl. 10 cm, nad 4 m2 ručně tl. mazaniny 5 - 8 cm | m3 | 1.2283 |  | 0 |  | 0 |  | 0 | 21 | 0 | 0 | 0 | 2.2 | 2.7 |  | RTS 23/ II | RTS 23/ II | 11.05 | 13.57 |  | Práce |  |  |  | POL1_
|  | D.1.1.B-01_DS Slapanice_DPS - 1NP_BOUR : | [24 empty] | VV | 0
|  | A2 : | [24 empty] | VV | 0
|  | 1.NP - 106 - POKOJ : 0,055*2,41 |  | 0.13255 | [22 empty] | VV | 0
|  | 1.NP - 117 - SUŠÁRNA : 0,055*1,80 |  | 0.099 | [22 empty] | VV | 0
|  | Mezisoučet |  | 0.23155 | [22 empty] | VV | 1
|  | B2, B3 : | [24 empty] | VV | 0
|  | 1.NP - 103 - CHODBA : | [24 empty] | VV | 0
|  | 1.NP - 127b - PISOÁR : | [24 empty] | VV | 0
|  | 1.NP - 127c - WC MUŽI : | [24 empty] | VV | 0
|  | 0,055*2,95 |  | 0.16225 | [22 empty] | VV | 0
|  | 1.NP - 116 - ÚDRŽBA : 0,055*4,40 |  | 0.242 | [22 empty] | VV | 0
|  | 1.NP - 108 - KOUPELNA + WC : 0,055*1,20 |  | 0.066 | [22 empty] | VV | 0
|  | Mezisoučet |  | 0.47025 | [22 empty] | VV | 1
|  | D.1.1.B-02_DS Slapanice_DPS - 2NP_BOUR : | [24 empty] | VV | 0
|  | A2 : | [24 empty] | VV | 0
|  | 2.NP - 239 - PŘEDSÍŇ : 0,65*0,81 |  | 0.5265 | [22 empty] | VV | 0
|  | Mezisoučet |  | 0.5265 | [22 empty] | VV | 1
54 | 965049111RT2 | Příplatek, bourání mazanin se svař. síťí tl. 10 cm oboustranná výztuž svařovanou sítí | m3 | 1.2283 |  | 0 |  | 0 |  | 0 | 21 | 0 | 0 | 0 | 0 | 0 |  | RTS 23/ II | RTS 23/ II | 6.76 | 8.3 |  | Práce |  |  |  | POL1_
|  | D.1.1.B-01_DS Slapanice_DPS - 1NP_BOUR : | [24 empty] | VV | 0
|  | A2 : | [24 empty] | VV | 0
|  | 1.NP - 106 - POKOJ : 0,055*2,41 |  | 0.13255 | [22 empty] | VV | 0
|  | 1.NP - 117 - SUŠÁRNA : 0,055*1,80 |  | 0.099 | [22 empty] | VV | 0
|  | Mezisoučet |  | 0.23155 | [22 empty] | VV | 1
|  | B2, B3 : | [24 empty] | VV | 0
|  | 1.NP - 103 - CHODBA : | [24 empty] | VV | 0
|  | 1.NP - 127b - PISOÁR : | [24 empty] | VV | 0
|  | 1.NP - 127c - WC MUŽI : | [24 empty] | VV | 0
|  | 0,055*2,95 |  | 0.16225 | [22 empty] | VV | 0
|  | 1.NP - 116 - ÚDRŽBA : 0,055*4,40 |  | 0.242 | [22 empty] | VV | 0
|  | 1.NP - 108 - KOUPELNA + WC : 0,055*1,20 |  | 0.066 | [22 empty] | VV | 0
|  | Mezisoučet |  | 0.47025 | [22 empty] | VV | 1
|  | D.1.1.B-02_DS Slapanice_DPS - 2NP_BOUR : | [24 empty] | VV | 0
|  | A2 : | [24 empty] | VV | 0
|  | 2.NP - 239 - PŘEDSÍŇ : 0,65*0,81 |  | 0.5265 | [22 empty] | VV | 0
|  | Mezisoučet |  | 0.5265 | [22 empty] | VV | 1
55 | 713102111R00 | Odstranění tepelné izolace podlah, volně uložené, z desek EPS, tl. do 100 mm | m2 | 13.57 |  | 0 |  | 0 |  | 0 | 21 | 0 | 0 | 0 | 0.002 | 0.03 |  | RTS 23/ II | RTS 23/ II | 0.038 | 0.52 |  | Práce |  |  |  | POL1_
|  | D.1.1.B-01_DS Slapanice_DPS - 1NP_BOUR : | [24 empty] | VV | 0
|  | A2 : | [24 empty] | VV | 0
|  | 1.NP - 106 - POKOJ : 2,41 |  | 2.41 | [22 empty] | VV | 0
|  | 1.NP - 117 - SUŠÁRNA : 1,80 |  | 1.8 | [22 empty] | VV | 0
|  | Mezisoučet |  | 4.21 | [22 empty] | VV | 1
|  | B2, B3 : | [24 empty] | VV | 0
|  | 1.NP - 103 - CHODBA : | [24 empty] | VV | 0
|  | 1.NP - 127b - PISOÁR : | [24 empty] | VV | 0
|  | 1.NP - 127c - WC MUŽI : | [24 empty] | VV | 0
|  | 2,95 |  | 2.95 | [22 empty] | VV | 0
|  | 1.NP - 116 - ÚDRŽBA : 4,40 |  | 4.4 | [22 empty] | VV | 0
|  | 1.NP - 108 - KOUPELNA + WC : 1,20 |  | 1.2 | [22 empty] | VV | 0
|  | Mezisoučet |  | 8.55 | [22 empty] | VV | 1
|  | D.1.1.B-02_DS Slapanice_DPS - 2NP_BOUR : | [24 empty] | VV | 0
|  | A2 : | [24 empty] | VV | 0
|  | 2.NP - 239 - PŘEDSÍŇ : 0,81 |  | 0.81 | [22 empty] | VV | 0
|  | Mezisoučet |  | 0.81 | [22 empty] | VV | 1
56 | 711140102R00 | Odstranění izolace proti vlhkosti na ploše vodorovné, asfaltové pásy přitavením, 2 vrstvy | m2 | 12.76 |  | 0 |  | 0 |  | 0 | 21 | 0 | 0 | 0 | 0.00974 | 0.12 |  | RTS 23/ II | RTS 23/ II | 0.044 | 0.56 |  | Práce |  |  |  | POL1_
|  | D.1.1.B-01_DS Slapanice_DPS - 1NP_BOUR : | [24 empty] | VV | 0
|  | A2 : | [24 empty] | VV | 0
|  | 1.NP - 106 - POKOJ : 2,41 |  | 2.41 | [22 empty] | VV | 0
|  | 1.NP - 117 - SUŠÁRNA : 1,80 |  | 1.8 | [22 empty] | VV | 0
|  | Mezisoučet |  | 4.21 | [22 empty] | VV | 1
|  | B2, B3 : | [24 empty] | VV | 0
|  | 1.NP - 103 - CHODBA : | [24 empty] | VV | 0
|  | 1.NP - 127b - PISOÁR : | [24 empty] | VV | 0
|  | 1.NP - 127c - WC MUŽI : | [24 empty] | VV | 0
|  | 2,95 |  | 2.95 | [22 empty] | VV | 0
|  | 1.NP - 116 - ÚDRŽBA : 4,40 |  | 4.4 | [22 empty] | VV | 0
|  | 1.NP - 108 - KOUPELNA + WC : 1,20 |  | 1.2 | [22 empty] | VV | 0
|  | Mezisoučet |  | 8.55 | [22 empty] | VV | 1
57 | 962023491R00 | Bourání zdiva nadzákladového smíšeného na MC | m3 | 0.114 |  | 0 |  | 0 |  | 0 | 21 | 0 | 0.00133 | 0 | 2.27 | 0.26 |  | RTS 23/ II | RTS 23/ II | 1.853 | 0.21 |  | Práce |  |  |  | POL1_
|  | D.1.1.B-01_DS Slapanice_DPS - 1NP_BOUR : | [24 empty] | VV | 0
|  | 1.10 : | [24 empty] | VV | 0
|  | 1.NP - 126 - HYGIENICKÁ BUŇKA : 0,95*0,80*0,150 |  | 0.114 | [22 empty] | VV | 0
58 | 978059611R00 | Odsekání vnějších obkladů stěn | m2 | 20.08 |  | 0 |  | 0 |  | 0 | 21 | 0 | 0 | 0 | 0.089 | 1.79 |  | RTS 23/ II | RTS 23/ II | 0.76 | 15.26 |  | Práce |  |  |  | POL1_
|  | D.1.1.B-01_DS Slapanice_DPS - 1NP_BOUR : | [24 empty] | VV | 0
|  | 1.22 : | [24 empty] | VV | 0
|  | 7,65*3,20 |  | 24.48 | [22 empty] | VV | 0
|  | - otvory : | [24 empty] | VV | 0
|  | -1*0,9*2,0 |  | -1.8 | [22 empty] | VV | 0
|  | -1*2,0*2,6 |  | -5.2 | [22 empty] | VV | 0
|  | + špalety : | [24 empty] | VV | 0
|  | 0,25*(0,9+0,9+2,0) |  | 0.95 | [22 empty] | VV | 0
|  | 0,25*(2,0+2,0+2,6) |  | 1.65 | [22 empty] | VV | 0
|  | Mezisoučet |  | 20.08 | [22 empty] | VV | 1
59 | 962052211R00 | Bourání zdiva železobetonového nadzákladového | m3 | 0.99715 |  | 0 |  | 0 |  | 0 | 21 | 0 | 0.00147 | 0 | 2.4 | 2.39 |  | RTS 23/ II | RTS 23/ II | 8.5 | 8.48 |  | Práce |  |  |  | POL1_
|  | D.1.1.B-01_DS Slapanice_DPS - 1NP_BOUR : | [24 empty] | VV | 0
|  | 1.32 : | [24 empty] | VV | 0
|  | VYBOURÁNÍ STÁVAJÍCÍ STĚNY Z BETONOVÝCH ŠTÍPANÝCH TVÁRNIC S BETONOVOU VÝPLNÍ, VČETNĚ VYBOURÁNÍ STÁVAJÍCÍHO : | [24 empty] | VV | 0
|  | 7,40*0,49*0,25 |  | 0.9065 | [22 empty] | VV | 0
|  | Mezisoučet |  | 0.9065 | [22 empty] | VV | 1
|  | Koeficient návaznosti, okraje, zdivo v podlaze: 0,1 |  | 0.09065 | [22 empty] | VV | 4
60 | 962032241R00 | Bourání zdiva z cihel pálených na MC | m3 | 14.3128 |  | 0 |  | 0 |  | 0 | 21 | 0 | 0.00128 | 0.02 | 1.95 | 27.91 |  | RTS 23/ II | RTS 23/ II | 1.701 | 24.35 |  | Práce |  |  |  | POL1_
|  | D.1.1.B-01_DS Slapanice_DPS - 1NP_BOUR : | [24 empty] | VV | 0
|  | 127a / 127b / 127c : | [24 empty] | VV | 0
|  | 0,10*3,0*(4,00) |  | 1.2 | [22 empty] | VV | 0
|  | - otvory : | [24 empty] | VV | 0
|  | -1*0,10*0,6*2,0 |  | -0.12 | [22 empty] | VV | 0
|  | -1*0,10*0,6*2,0 |  | -0.12 | [22 empty] | VV | 0
|  | 103 / 104 : | [24 empty] | VV | 0
|  | 0,15*3,0*(1,60) |  | 0.72 | [22 empty] | VV | 0
|  | -1*0,15*0,8*2,0 |  | -0.24 | [22 empty] | VV | 0
|  | 125 / 126 / 124 : | [24 empty] | VV | 0
|  | 0,16*3,0*(3,61) |  | 1.7328 | [22 empty] | VV | 0
|  | -1*0,15*0,6*2,0 |  | -0.18 | [22 empty] | VV | 0
|  | 124 / 125 : | [24 empty] | VV | 0
|  | 0,10*3,0*(2,72) |  | 0.816 | [22 empty] | VV | 0
|  | -1*0,10*0,8*2,0 |  | -0.16 | [22 empty] | VV | 0
|  | 117 / 116 : | [24 empty] | VV | 0
|  | 0,25*3,0*(3,35) |  | 2.5125 | [22 empty] | VV | 0
|  | 104 / 105 : | [24 empty] | VV | 0
|  | 0,10*3,0*(1,60) |  | 0.48 | [22 empty] | VV | 0
|  | -1*0,10*0,8*2,0 |  | -0.16 | [22 empty] | VV | 0
|  | 105 / 113, 112 : | [24 empty] | VV | 0
|  | 0,10*3,0*(3,85) |  | 1.155 | [22 empty] | VV | 0
|  | -1*0,10*0,6*2,0 |  | -0.12 | [22 empty] | VV | 0
|  | -1*0,10*0,6*2,0 |  | -0.12 | [22 empty] | VV | 0
|  | 111 / 110 / 109 : | [24 empty] | VV | 0
|  | 0,10*3,0*(5,30) |  | 1.59 | [22 empty] | VV | 0
|  | -1*0,10*0,8*2,0 |  | -0.16 | [22 empty] | VV | 0
|  | -1*0,10*0,8*2,0 |  | -0.16 | [22 empty] | VV | 0
|  | 108 / 107 / 06 : | [24 empty] | VV | 0
|  | 0,10*3,0*(5,30) |  | 1.59 | [22 empty] | VV | 0
|  | -1*0,10*0,8*2,0 |  | -0.16 | [22 empty] | VV | 0
|  | -1*0,10*0,8*2,0 |  | -0.16 | [22 empty] | VV | 0
|  | 106 / 108 : | [24 empty] | VV | 0
|  | 0,15*3,0*(1,50) |  | 0.675 | [22 empty] | VV | 0
|  | Mezisoučet |  | 10.6113 | [22 empty] | VV | 1
|  | D.1.1.B-02_DS Slapanice_DPS - 2NP_BOUR : | [24 empty] | VV | 0
|  | 243 / 242 : | [24 empty] | VV | 0
|  | 0,10*2,65*(1,75) |  | 0.46375 | [22 empty] | VV | 0
|  | -1*0,10*0,8*2,0 |  | -0.16 | [22 empty] | VV | 0
|  | 241 / 242, 243 : | [24 empty] | VV | 0
|  | 0,15*2,65*(3,95) |  | 1.5701 | [22 empty] | VV | 0
|  | -1*0,15*0,8*2,0 |  | -0.24 | [22 empty] | VV | 0
|  | 238 / 239 : | [24 empty] | VV | 0
|  | 0,10*2,65*(1,75) |  | 0.46375 | [22 empty] | VV | 0
|  | -1*0,10*0,8*2,0 |  | -0.16 | [22 empty] | VV | 0
|  | 237 : | [24 empty] | VV | 0
|  | 0,10*2,65*(2,35) |  | 0.62275 | [22 empty] | VV | 0
|  | -1*0,10*0,8*2,0 |  | -0.16 | [22 empty] | VV | 0
|  | Mezisoučet |  | 2.4004 | [22 empty] | VV | 1
|  | Koeficient návaznosti, okraje, zdivo v podlaze: 0,1 |  | 1.3012 | [22 empty] | VV | 4
61 | 971035561R00 | Vybourání otv. zeď cihel | m3 | 7.5873 |  | 0 |  | 0 |  | 0 | 21 | 0 | 0.00182 | 0.01 | 1.95 | 14.8 |  | RTS 23/ II | RTS 23/ II | 7.596 | 57.63 |  | Práce |  |  |  | POL1_
|  | D.1.1.B-01_DS Slapanice_DPS - 1NP_BOUR : | [24 empty] | VV | 0
|  | 103 / 126 : | [24 empty] | VV | 0
|  | 0,15*0,95*2,0 |  | 0.285 | [22 empty] | VV | 0
|  | 125,126 / 104 : | [24 empty] | VV | 0
|  | 0,15*1,25*2,0 |  | 0.375 | [22 empty] | VV | 0
|  | 130 / 124 : | [24 empty] | VV | 0
|  | 0,25*2,40*2,5 |  | 1.5 | [22 empty] | VV | 0
|  | 105 / 111,110,107 : | [24 empty] | VV | 0
|  | 0,25*0,80*2,0 |  | 0.4 | [22 empty] | VV | 0
|  | 0,25*1,85*2,0 |  | 0.925 | [22 empty] | VV | 0
|  | 0,25*1,20*2,0 |  | 0.6 | [22 empty] | VV | 0
|  | 109 / ex : | [24 empty] | VV | 0
|  | 0,40*1,00*2,1 |  | 0.84 | [22 empty] | VV | 0
|  | 0,30*0,35*0,5 |  | 0.0525 | [22 empty] | VV | 0
|  | 109 / 106 : | [24 empty] | VV | 0
|  | 0,25*0,90*2,0 |  | 0.45 | [22 empty] | VV | 0
|  | ex / 106,108 : | [24 empty] | VV | 0
|  | 0,40*0,75*1,25 |  | 0.375 | [22 empty] | VV | 0
|  | 0,40*0,75*1,25 |  | 0.375 | [22 empty] | VV | 0
|  | Mezisoučet |  | 6.1775 | [22 empty] | VV | 1
|  | D.1.1.B-02_DS Slapanice_DPS - 2NP_BOUR : | [24 empty] | VV | 0
|  | 241 / 237b : | [24 empty] | VV | 0
|  | 0,25*0,90*2,0 |  | 0.45 | [22 empty] | VV | 0
|  | 237a / 239,238 : | [24 empty] | VV | 0
|  | 0,15*0,90*2,0 |  | 0.27 | [22 empty] | VV | 0
|  | Mezisoučet |  | 0.72 | [22 empty] | VV | 1
|  | Koeficient návaznosti, okraje, zdivo v podlaze: 0,1 |  | 0.68975 | [22 empty] | VV | 4
62 | 961044111R00 | Bourání základů z betonu prostého | m3 | 1.206 |  | 0 |  | 0 |  | 0 | 21 | 0 | 0 | 0 | 2 | 2.41 |  | RTS 23/ II | RTS 23/ II | 6.436 | 7.76 |  | Práce |  |  |  | POL1_
|  | D.1.1.B-01_DS Slapanice_DPS - 1NP_BOUR : | [24 empty] | VV | 0
|  | u rampy : | [24 empty] | VV | 0
|  | 0,40*1,675*0,90 |  | 0.603 | [22 empty] | VV | 0
|  | 0,40*1,675*0,90 |  | 0.603 | [22 empty] | VV | 0
|  | Mezisoučet |  | 1.206 | [22 empty] | VV | 1
63 | 971R00x01.5 | D+M: DEMONTÁŽ STÁVAJÍCÍHO KOVOVÉHO VÝDEJNÍHO PULTU ROZMĚRŮ cca 1350 x 250 mm (kompletní demontáž dle PD) | soubor | 1 |  | 0 |  | 0 |  | 0 | 21 | 0 | 0.00133 | 0 | 1.8 | 1.8 |  | Vlastní | Indiv | 4.67 | 4.67 |  | Práce |  |  |  | POL1_
|  | včetně pomocných prací, zapravení a dalších prací | [24 empty] | POP
|  | D.1.1.B-01_DS Slapanice_DPS - 1NP_BOUR : | [24 empty] | VV | 0
|  | 1.5 : | [24 empty] | VV | 0
|  | 1.NP - 130 - JÍDELNA : 1 |  | 1 | [22 empty] | VV | 0
|  | Mezisoučet |  | 1 | [22 empty] | VV | 1
64 | 971R00x01.8 | D+M: DEMONTÁŽ STÁVAJÍCÍ KUCHYŇSKÉ LINKY S DŘEZEM (kompletní demontáž dle PD) | soubor | 3 |  | 0 |  | 0 |  | 0 | 21 | 0 | 0.00133 | 0 | 1.8 | 5.4 |  | Vlastní | Indiv | 4.67 | 14.01 |  | Práce |  |  |  | POL1_
|  | včetně pomocných prací, zapravení a dalších prací | [24 empty] | POP
|  | D.1.1.B-01_DS Slapanice_DPS - 1NP_BOUR : | [24 empty] | VV | 0
|  | 1.8 : | [24 empty] | VV | 0
|  | 1.NP - 106 - POKOJ : 1 |  | 1 | [22 empty] | VV | 0
|  | 1.NP - 109 - POKOJ : 1 |  | 1 | [22 empty] | VV | 0
|  | 1.NP - 124 - VÝDEJ JÍDEL : 1 |  | 1 | [22 empty] | VV | 0
|  | Mezisoučet |  | 3 | [22 empty] | VV | 1
65 | 971R00x01.14 | D+M: VYBOURÁNÍ VĚTRACÍ MŘÍŽKY ROZMĚRŮ cca 200x200 mm (kompletní demontáž dle PD) | soubor | 1 |  | 0 |  | 0 |  | 0 | 21 | 0 | 0.00133 | 0 | 1.8 | 1.8 |  | Vlastní | Indiv | 4.67 | 4.67 |  | Práce |  |  |  | POL1_
|  | včetně pomocných prací, zapravení a dalších prací | [24 empty] | POP
|  | D.1.1.B-01_DS Slapanice_DPS - 1NP_BOUR : | [24 empty] | VV | 0
|  | 1.14 : | [24 empty] | VV | 0
|  | 1 |  | 1 | [22 empty] | VV | 0
|  | Mezisoučet |  | 1 | [22 empty] | VV | 1
66 | 971R00x01.16 | D+M: KOMPLETNÍ DEMONTÁŽ STÁVAJÍCÍ DIGESTOŘE, VČETNĚ ODTAHU ZPLODIN (kompletní demontáž dle PD) | soubor | 1 |  | 0 |  | 0 |  | 0 | 21 | 0 | 0.00133 | 0 | 1.8 | 1.8 |  | Vlastní | Indiv | 4.67 | 4.67 |  | Práce |  |  |  | POL1_
|  | včetně pomocných prací, zapravení a dalších prací | [24 empty] | POP
|  | D.1.1.B-01_DS Slapanice_DPS - 1NP_BOUR : | [24 empty] | VV | 0
|  | 1.16 : | [24 empty] | VV | 0
|  | 1.NP - 124 - VÝDEJ JÍDEL : 1 |  | 1 | [22 empty] | VV | 0
|  | Mezisoučet |  | 1 | [22 empty] | VV | 1
67 | 971R00x01.17 | D+M: KOMPLETNÍ VYBOURÁNÍ VENKOVNÍ ZDĚNÉ NIKY S DVÍŘKY A UZÁVĚREM PLYNU PRO KOTELNU (kompletní demontáž dle PD) | soubor | 1 |  | 0 |  | 0 |  | 0 | 21 | 0 | 0.00133 | 0 | 1.8 | 1.8 |  | Vlastní | Indiv | 4.67 | 4.67 |  | Práce |  |  |  | POL1_
|  | včetně pomocných prací, zapravení a dalších prací | [24 empty] | POP
|  | D.1.1.B-01_DS Slapanice_DPS - 1NP_BOUR : | [24 empty] | VV | 0
|  | 1.17 : | [24 empty] | VV | 0
|  | zádveří : 1 |  | 1 | [22 empty] | VV | 0
|  | Mezisoučet |  | 1 | [22 empty] | VV | 1
68 | 971R00x01.18 | D+M: DEMONTÁŽ STÁVAJÍCÍCH MADEL U WC (kompletní demontáž dle PD) | soubor | 2 |  | 0 |  | 0 |  | 0 | 21 | 0 | 0.00133 | 0 | 1.8 | 3.6 |  | Vlastní | Indiv | 4.67 | 9.34 |  | Práce |  |  |  | POL1_
|  | včetně pomocných prací, zapravení a dalších prací | [24 empty] | POP
|  | D.1.1.B-01_DS Slapanice_DPS - 1NP_BOUR : | [24 empty] | VV | 0
|  | 1.18 : | [24 empty] | VV | 0
|  | 1.NP - 129 - WC ŽENY/ZTP : | [24 empty] | VV | 0
|  | 2 |  | 2 | [22 empty] | VV | 0
|  | Mezisoučet |  | 2 | [22 empty] | VV | 1
69 | 971R00x01.19 | D+M: DEMONTÁŽ STÁVAJÍCÍ VĚŠÁKOVÉ STĚNY KOTVENÉ DO STĚNY (kompletní demontáž dle PD) | soubor | 2 |  | 0 |  | 0 |  | 0 | 21 | 0 | 0.00133 | 0 | 1.8 | 3.6 |  | Vlastní | Indiv | 4.67 | 9.34 |  | Práce |  |  |  | POL1_
|  | včetně pomocných prací, zapravení a dalších prací | [24 empty] | POP
|  | D.1.1.B-01_DS Slapanice_DPS - 1NP_BOUR : | [24 empty] | VV | 0
|  | 1.19 : | [24 empty] | VV | 0
|  | 1.NP - 130 - JÍDELNA : | [24 empty] | VV | 0
|  | 2 |  | 2 | [22 empty] | VV | 0
|  | Mezisoučet |  | 2 | [22 empty] | VV | 1
70 | 971R00x01.20 | D+M: KOMPLETNÍ VYBOURÁNÍ STÁVAJÍCÍ VENKOVNÍ ČISTÍCÍ ZÓNY ROZMĚRŮ cca 900 x 450 mm (kompletní demontáž dle PD) | soubor | 1 |  | 0 |  | 0 |  | 0 | 21 | 0 | 0.00133 | 0 | 1.8 | 1.8 |  | Vlastní | Indiv | 4.67 | 4.67 |  | Práce |  |  |  | POL1_
|  | včetně pomocných prací, zapravení a dalších prací | [24 empty] | POP
|  | D.1.1.B-01_DS Slapanice_DPS - 1NP_BOUR : | [24 empty] | VV | 0
|  | 1.20 : | [24 empty] | VV | 0
|  | zádveří : 1 |  | 1 | [22 empty] | VV | 0
|  | Mezisoučet |  | 1 | [22 empty] | VV | 1
71 | 971R00x01.24 | D+M: VYBOURÁNÍ STÁVAJÍCÍCH REVIZNÍCH DVÍŘEK (S POŽÁRNÍ ODOLNOSTÍ) DO INSTALAČNÍ ŠACHTY cca 450 x 450 mm (kompletní bourání dle PD) | soubor | 3 |  | 0 |  | 0 |  | 0 | 21 | 0 | 0.00133 | 0 | 1.8 | 5.4 |  | Vlastní | Indiv | 4.67 | 14.01 |  | Práce |  |  |  | POL1_
|  | včetně pomocných prací, zapravení a dalších prací | [24 empty] | POP
|  | D.1.1.B-01_DS Slapanice_DPS - 1NP_BOUR : | [24 empty] | VV | 0
|  | 1.24 : | [24 empty] | VV | 0
|  | 1.NP - 127c - WC MUŽI : 1 |  | 1 | [22 empty] | VV | 0
|  | 1.NP - 111 - KOUPELNA + WC : 1 |  | 1 | [22 empty] | VV | 0
|  | 1.NP - 108 - KOUPELNA + WC : 1 |  | 1 | [22 empty] | VV | 0
|  | Mezisoučet |  | 3 | [22 empty] | VV | 1
72 | 971R00x01.21 | D+M: VYBOURÁNÍ OTVORU VE STÁVAJÍCÍM OBVODOVÉM ZDIVU PRO OSAZENÍ NOVÉ OKENNÍ VÝPLNĚ (kompletní bourání dle PD) | m3 | 0.75 |  | 0 |  | 0 |  | 0 | 21 | 0 | 0.00133 | 0 | 1.8 | 1.35 |  | Vlastní | Indiv | 4.67 | 3.5 |  | Práce |  |  |  | POL1_
|  | včetně pomocných prací, zapravení a dalších prací | [24 empty] | POP
|  | D.1.1.B-01_DS Slapanice_DPS - 1NP_BOUR : | [24 empty] | VV | 0
|  | 1.21 : | [24 empty] | VV | 0
|  | 2*0,40*0,75*1,25 |  | 0.75 | [22 empty] | VV | 0
|  | Mezisoučet |  | 0.75 | [22 empty] | VV | 1
73 | 971R00x01.23 | D+M: VYBOURÁNÍ STÁVAJÍCÍCH PLASTOVÝCH REVIZNÍCH DVÍŘEK ROZMĚRŮ cca 150 x 300 mm (kompletní bourání dle PD) | soubor | 3 |  | 0 |  | 0 |  | 0 | 21 | 0 | 0.00133 | 0 | 1.8 | 5.4 |  | Vlastní | Indiv | 4.67 | 14.01 |  | Práce |  |  |  | POL1_
|  | včetně pomocných prací, zapravení a dalších prací | [24 empty] | POP
|  | D.1.1.B-01_DS Slapanice_DPS - 1NP_BOUR : | [24 empty] | VV | 0
|  | 1.23 : | [24 empty] | VV | 0
|  | 1.NP - 124 - VÝDEJ JÍDEL : 1 |  | 1 | [22 empty] | VV | 0
|  | 1.NP - 126 - HYGIENICKÁ BUŇKA : 1 |  | 1 | [22 empty] | VV | 0
|  | 1.NP - 113 - ÚKLIDOVÁ KOMORA : 1 |  | 1 | [22 empty] | VV | 0
[27 empty] | VV | 0
|  | Mezisoučet |  | 3 | [22 empty] | VV | 1
74 | 971R00x01.27 | D+M: VYBOURÁNÍ NIKY PRO UZÁVĚR PLYNU VE STÁVAJÍCÍM ZDIVU (ROZMĚRY UVEDENY V PŮDORYSE) (kompletní bourání dle PD) | soubor | 2 |  | 0 |  | 0 |  | 0 | 21 | 0 | 0.00133 | 0 | 1.8 | 3.6 |  | Vlastní | Indiv | 4.67 | 9.34 |  | Práce |  |  |  | POL1_
|  | včetně pomocných prací, zapravení a dalších prací | [24 empty] | POP
|  | D.1.1.B-01_DS Slapanice_DPS - 1NP_BOUR : | [24 empty] | VV | 0
|  | 1.27 : | [24 empty] | VV | 0
|  | zádveří : 2 |  | 2 | [22 empty] | VV | 0
|  | Mezisoučet |  | 2 | [22 empty] | VV | 1
Díl: | 99 | Staveništní přesun hmot |  |  |  | 0 |  | 0 |  | 0 |  | 0 |  | 0 |  | 0 |  |  |  |  | 19 | [5 empty] | DIL
75 | 999281151R00 | Přesun hmot pro opravy a údržbu do v. 25 m,nošením | t | 3.4546 |  | 0 |  | 0 |  | 0 | 21 | 0 | 0 | 0 | 0 | 0 |  | RTS 23/ II | RTS 23/ II | 5.5 | 19 |  | Přesun hmot |  |  |  | POL7_
Díl: | D96 | Přesuny suti a vybouraných hmot |  |  |  | 0 |  | 0 |  | 0 |  | 0 |  | 0 |  | 0 |  |  |  |  | 281.2 | [5 empty] | DIL
76 | 979087311R00 | Vodorovné přemístění suti nošením do 10 m | t | 150.6199 |  | 0 |  | 0 |  | 0 | 21 | 0 | 0 | 0 | 0 | 0 |  | RTS 23/ II | RTS 23/ II | 0.752 | 113.27 |  | Přesun suti |  |  |  | POL8_
|  | S naložením suti nebo vybouraných hmot do dopravního prostředku a na jejich vyložením, popřípadě přeložením na normální dopravní prostředek. | [24 empty] | POP |  | S naložením suti nebo vybouraných hmot do dopravního prostředku a na jejich vyložením, popřípadě přeložením na normální dopravní prostředek.
77 | 979087391R00 | Příplatek za nošení suti každých dalších 10 m | t | 150.6199 |  | 0 |  | 0 |  | 0 | 21 | 0 | 0 | 0 | 0 | 0 |  | RTS 23/ II | RTS 23/ II | 0.36 | 54.22 |  | Přesun suti |  |  |  | POL8_
78 | 979094211R00 | Nakládání nebo překládání vybourané suti | t | 150.6199 |  | 0 |  | 0 |  | 0 | 21 | 0 | 0 | 0 | 0 | 0 |  | RTS 23/ II | RTS 23/ II | 0.265 | 39.91 |  | Přesun suti |  |  |  | POL8_
79 | 979081111R00 | Odvoz suti a vybour. hmot na skládku do 1 km | t | 150.6199 |  | 0 |  | 0 |  | 0 | 21 | 0 | 0 | 0 | 0 | 0 |  | RTS 23/ II | RTS 23/ II | 0.49 | 73.8 |  | Přesun suti |  |  |  | POL8_
|  | Včetně naložení na dopravní prostředek a složení na skládku, bez poplatku za skládku. | [24 empty] | POP
80 | 979081121R00 | Příplatek k odvozu za každý další 1 km | t | 2861.7787 |  | 0 |  | 0 |  | 0 | 21 | 0 | 0 | 0 | 0 | 0 |  | RTS 23/ II | RTS 23/ II | 0 | 0 |  | Přesun suti |  |  |  | POL8_
|  | celkem do 20 km | [24 empty] | POP
81 | 979999999R00 | Poplatek za recyklaci suť do 10 % příměsí (skup.170107) | t | 150.6199 |  | 0 |  | 0 |  | 0 | 21 | 0 | 0 | 0 | 0 | 0 |  | RTS 23/ II | RTS 23/ II | 0 | 0 |  | Přesun suti |  |  |  | POL8_
[25 empty] | 15 | 21 | DPH
| Celkem |  |  |  |  | 0 | [18 empty] | 0 | 0 | SUM
Poznámky uchazeče k zadání
POPUZIV
END
Note on S6: Jedná se o informaci, zda se jedná o položku, která je do rozpočtu zadána z cenové soustavy RTS, nebo vlastní.
Note on T6: Jedná se o název CÚ, která je zadána u položky rozpočtu

## .SO01 1.02 Pol
Položkový rozpočet | [26 empty] | #TypZaznamu#
S: | 23-068 | DENNÍ STACIONÁŘ, HŘBITOVNÍ 12 | [24 empty] | STA
O: | .SO01 | Stavební úpravy DS | [21 empty] | STA |  |  | OBJ
R: | 1.02 | Nový stav | [24 empty] | ROZ
P.č. | Číslo položky | Název položky | MJ | Množství | Cena / MJ | Celkem | Dodávka | Dodávka celk. | Montáž | Montáž celk. | DPH | Cena s DPH | Hmotnost / MJ | Hmotnost celk.(t) | Dem. hmotnost / MJ | Dem. hmotnost celk.(t) | Ceník | Cen. soustava / platnost | Cenová úroveň | Nhod / MJ | Nhod celk. | Dodavatel | Typ položky
Díl: | 1 | Zemní práce |  |  |  | 0 |  | 0 |  | 0 |  | 0 |  | 22.57 |  | 0 |  |  |  |  | 13.11 | [5 empty] | DIL
1 | 174101102R00 | Zásyp ruční se zhutněním | m3 | 11.4 |  | 0 |  | 0 |  | 0 | 21 | 0 | 0 | 0 | 0 | 0 |  | RTS 23/ II | RTS 23/ II | 1.15 | 13.11 |  | Práce |  |  |  | POL1_
|  | D.1.1.B-101_DS Slapanice_DPS - PODHLED 1NP : | [24 empty] | VV | 0
|  | venkovní úpravy : | [24 empty] | VV | 0
|  | řez 1-1' : | [24 empty] | VV | 0
|  | 1,1*9,0 |  | 9.9 | [22 empty] | VV | 0
|  | Mezisoučet |  | 9.9 | [22 empty] | VV | 1
|  | řez 3-3' : | [24 empty] | VV | 0
|  | 0,40*3,75 |  | 1.5 | [22 empty] | VV | 0
|  | Mezisoučet |  | 1.5 | [22 empty] | VV | 1
2 | 58330002.AR | Štěrkopísek k zásypu | t | 22.572 |  | 0 |  | 0 |  | 0 | 21 | 0 | 1 | 22.57 | 0 | 0 | SPCM | RTS 23/ II | RTS 23/ II | 0 | 0 |  | Specifikace |  |  |  | POL3_
|  | Začátek provozního součtu | [24 empty] | VV
|  | D.1.1.B-101_DS Slapanice_DPS - PODHLED 1NP : | [24 empty] | VV | 2
|  | venkovní úpravy : | [24 empty] | VV | 2
|  | řez 1-1' : | [24 empty] | VV | 2
|  | 1,1*9,0 |  | 9.9 | [22 empty] | VV | 2
|  | řez 3-3' : | [24 empty] | VV | 2
|  | 0,40*3,75 |  | 1.5 | [22 empty] | VV | 2
[27 empty] | VV | 2
|  | Konec provozního součtu | [24 empty] | VV
|  | přepočet na hmotnost : | [24 empty] | VV | 0
|  | (11,40)*1800*0,001 |  | 20.52 | [22 empty] | VV | 0
|  | Mezisoučet |  | 20.52 | [22 empty] | VV | 1
|  | Koeficient ztratné: 0,1 |  | 2.052 | [22 empty] | VV | 4
Díl: | 1.1 | Zemní práce - zatravnění |  |  |  | 0 |  | 0 |  | 0 |  | 0 |  | 0 |  | 0 |  |  |  |  | 17.42 | [5 empty] | DIL
3 | 181201101R00 | Úprava pláně v násypech v hor. 1-4, bez zhutnění | m2 | 14.85 |  | 0 |  | 0 |  | 0 | 21 | 0 | 0 | 0 | 0 | 0 |  | RTS 23/ II | RTS 23/ II | 0.013 | 0.19 |  | Práce |  |  |  | POL1_
|  | D.1.1.B-101_DS Slapanice_DPS - PODHLED 1NP : | [24 empty] | VV | 0
|  | venkovní úpravy : | [24 empty] | VV | 0
|  | řez 1-1' : | [24 empty] | VV | 0
|  | 1,65*9,0 |  | 14.85 | [22 empty] | VV | 0
|  | Mezisoučet |  | 14.85 | [22 empty] | VV | 1
4 | 181301111R00 | Rozprostření ornice, rovina, tl.do 10 cm,nad 500m2 | m2 | 14.85 |  | 0 |  | 0 |  | 0 | 21 | 0 | 0 | 0 | 0 | 0 |  | RTS 23/ II | RTS 23/ II | 0.012 | 0.18 |  | Práce |  |  |  | POL1_
|  | D.1.1.B-101_DS Slapanice_DPS - PODHLED 1NP : | [24 empty] | VV | 0
|  | venkovní úpravy : | [24 empty] | VV | 0
|  | Odkaz na mn. položky pořadí 3 : 14,85000 |  | 14.85 | [22 empty] | VV | 5
|  | Mezisoučet |  | 14.85 | [22 empty] | VV | 1
5 | 180402111R00 | Založení trávníku parkového výsevem v rovině | m2 | 14.85 |  | 0 |  | 0 |  | 0 | 21 | 0 | 0 | 0 | 0 | 0 |  | RTS 23/ II | RTS 23/ II | 0.06 | 0.89 |  | Práce |  |  |  | POL1_
|  | D.1.1.B-101_DS Slapanice_DPS - PODHLED 1NP : | [24 empty] | VV | 0
|  | venkovní úpravy : | [24 empty] | VV | 0
|  | Odkaz na mn. položky pořadí 3 : 14,85000 |  | 14.85 | [22 empty] | VV | 5
|  | Mezisoučet |  | 14.85 | [22 empty] | VV | 1
6 | 00572440R | Směs travní- vysoká zátěž á 25 kg | kg | 0.4455 |  | 0 |  | 0 |  | 0 | 21 | 0 | 0.001 | 0 | 0 | 0 | SPCM | RTS 23/ II | RTS 23/ II | 0 | 0 |  | Specifikace |  |  |  | POL3_
|  | D.1.1.B-101_DS Slapanice_DPS - PODHLED 1NP : | [24 empty] | VV | 0
|  | venkovní úpravy : | [24 empty] | VV | 0
|  | 30g na 1m2 : | [24 empty] | VV | 0
|  | Odkaz na mn. položky pořadí 3 : 14,85000*0,03 |  | 0.4455 | [22 empty] | VV | 5
|  | Mezisoučet |  | 0.4455 | [22 empty] | VV | 1
7 | 185802113R00 | Hnojení umělým hnojivem v rovině | t | 0.7425 |  | 0 |  | 0 |  | 0 | 21 | 0 | 0 | 0 | 0 | 0 |  | RTS 23/ II | RTS 23/ II | 21.429 | 15.91 |  | Práce |  |  |  | POL1_
|  | D.1.1.B-101_DS Slapanice_DPS - PODHLED 1NP : | [24 empty] | VV | 0
|  | venkovní úpravy : | [24 empty] | VV | 0
|  | spotřeba 10 kg / 500 m2 : | [24 empty] | VV | 0
|  | -> 1 kg / 50 m2 : | [24 empty] | VV | 0
|  | plocha / 50 * přepočet na tuny : | [24 empty] | VV | 0
|  | Odkaz na mn. položky pořadí 3 : 14,85000*0,05 |  | 0.7425 | [22 empty] | VV | 5
|  | Mezisoučet |  | 0.7425 | [22 empty] | VV | 1
8 | 25191158R | Hnojivo trávníkové (dle PD) | kg | 0.3267 |  | 0 |  | 0 |  | 0 | 21 | 0 | 0.001 | 0 | 0 | 0 | SPCM | RTS 23/ II | RTS 23/ II | 0 | 0 |  | Specifikace |  |  |  | POL3_
|  | D.1.1.B-101_DS Slapanice_DPS - PODHLED 1NP : | [24 empty] | VV | 0
|  | venkovní úpravy : | [24 empty] | VV | 0
|  | spotřeba 10 kg / 500 m2 : | [24 empty] | VV | 0
|  | -> 1 kg / 50 m2 : | [24 empty] | VV | 0
|  | plocha / 50 : | [24 empty] | VV | 0
|  | Odkaz na mn. položky pořadí 3 : 14,85000*0,02 |  | 0.297 | [22 empty] | VV | 5
|  | Mezisoučet |  | 0.297 | [22 empty] | VV | 1
|  | Koeficient ztratné: 0,1 |  | 0.0297 | [22 empty] | VV | 4
9 | 182001151R00 | Prokypření půdy rotavátorem | m2 | 14.85 |  | 0 |  | 0 |  | 0 | 21 | 0 | 0 | 0 | 0 | 0 |  | RTS 23/ II | RTS 23/ II | 0 | 0 |  | Práce |  |  |  | POL1_
|  | D.1.1.B-101_DS Slapanice_DPS - PODHLED 1NP : | [24 empty] | VV | 0
|  | venkovní úpravy : | [24 empty] | VV | 0
|  | Odkaz na mn. položky pořadí 5 : 14,85000 |  | 14.85 | [22 empty] | VV | 5
|  | Mezisoučet |  | 14.85 | [22 empty] | VV | 1
10 | 185803111R00 | Ošetření trávníku v rovině | m2 | 14.85 |  | 0 |  | 0 |  | 0 | 21 | 0 | 0 | 0 | 0 | 0 |  | RTS 23/ II | RTS 23/ II | 0.011 | 0.16 |  | Práce |  |  |  | POL1_
|  | D.1.1.B-101_DS Slapanice_DPS - PODHLED 1NP : | [24 empty] | VV | 0
|  | venkovní úpravy : | [24 empty] | VV | 0
|  | Odkaz na mn. položky pořadí 5 : 14,85000 |  | 14.85 | [22 empty] | VV | 5
|  | Mezisoučet |  | 14.85 | [22 empty] | VV | 1
11 | 185804312R00 | Zalití rostlin vodou plochy | m3 | 0.22275 |  | 0 |  | 0 |  | 0 | 21 | 0 | 0 | 0 | 0 | 0 |  | RTS 23/ II | RTS 23/ II | 0.26 | 0.06 |  | Práce |  |  |  | POL1_
|  | D.1.1.B-101_DS Slapanice_DPS - PODHLED 1NP : | [24 empty] | VV | 0
|  | venkovní úpravy : | [24 empty] | VV | 0
|  | 5l na 1m2, 3 etapy = 0,015 : | [24 empty] | VV | 0
|  | Odkaz na mn. položky pořadí 5 : 14,85000*0,015 |  | 0.22275 | [22 empty] | VV | 5
|  | Mezisoučet |  | 0.22275 | [22 empty] | VV | 1
12 | 185803211R00 | Uválcování trávníku v rovině | m2 | 14.85 |  | 0 |  | 0 |  | 0 | 21 | 0 | 0 | 0 | 0 | 0 |  | RTS 23/ II | RTS 23/ II | 0.002 | 0.03 |  | Práce |  |  |  | POL1_
|  | D.1.1.B-101_DS Slapanice_DPS - PODHLED 1NP : | [24 empty] | VV | 0
|  | venkovní úpravy : | [24 empty] | VV | 0
|  | Odkaz na mn. položky pořadí 5 : 14,85000 |  | 14.85 | [22 empty] | VV | 5
|  | Mezisoučet |  | 14.85 | [22 empty] | VV | 1
Díl: | 2 | Základy a zvláštní zakládání |  |  |  | 0 |  | 0 |  | 0 |  | 0 |  | 41.43 |  | 0 |  |  |  |  | 76.76 | [5 empty] | DIL
13 | 274272120RT4x | Zdivo základové z bednicích tvárnic, tl. 200 mm výplň tvárnic betonem C 20/25, štípané pohledové tvárnice (dle PD) | m2 | 4.596 |  | 0 |  | 0 |  | 0 | 21 | 0 | 0.52 | 2.39 | 0 | 0 |  | Vlastní | Indiv | 0.9 | 4.14 |  | Práce |  |  |  | POL1_
|  | D.1.1.B-101_DS Slapanice_DPS - PODHLED 1NP : | [24 empty] | VV | 0
|  | venkovní úpravy : | [24 empty] | VV | 0
|  | řez 1-1' : | [24 empty] | VV | 0
|  | P4 - BETONOVÉ BEDNÍCÍ TVÁRNICE : | [24 empty] | VV | 0
|  | 7,66*0,60 |  | 4.596 | [22 empty] | VV | 0
|  | Mezisoučet |  | 4.596 | [22 empty] | VV | 1
14 | 274272120RT4 | Zdivo základové z bednicích tvárnic, tl. 200 mm výplň tvárnic betonem C 20/25 | m2 | 4.596 |  | 0 |  | 0 |  | 0 | 21 | 0 | 0.52 | 2.39 | 0 | 0 |  | RTS 23/ II | RTS 23/ II | 0.9 | 4.14 |  | Práce |  |  |  | POL1_
|  | D.1.1.B-101_DS Slapanice_DPS - PODHLED 1NP : | [24 empty] | VV | 0
|  | venkovní úpravy : | [24 empty] | VV | 0
|  | řez 1-1' : | [24 empty] | VV | 0
|  | P5 - BETONOVÉ BEDNÍCÍ TVÁRNICE : | [24 empty] | VV | 0
|  | 7,66*0,60 |  | 4.596 | [22 empty] | VV | 0
|  | Mezisoučet |  | 4.596 | [22 empty] | VV | 1
15 | 274361032R00 | Výztuž zdiva z tvárnic ztraceného bednění 16 prutů/m2, průměr 12 mm (např. zdiva suterénu) | m2 | 9.192 |  | 0 |  | 0 |  | 0 | 21 | 0 | 0.01523 | 0.14 | 0 | 0 |  | RTS 23/ II | RTS 23/ II | 0.351 | 3.23 |  | Práce |  |  |  | POL1_
|  | D.1.1.B-101_DS Slapanice_DPS - PODHLED 1NP : | [24 empty] | VV | 0
|  | venkovní úpravy : | [24 empty] | VV | 0
|  | řez 1-1' : | [24 empty] | VV | 0
|  | P5 - BETONOVÉ BEDNÍCÍ TVÁRNICE : | [24 empty] | VV | 0
|  | 7,66*0,60 |  | 4.596 | [22 empty] | VV | 0
|  | P4 - BETONOVÉ BEDNÍCÍ TVÁRNICE : | [24 empty] | VV | 0
|  | 7,66*0,60 |  | 4.596 | [22 empty] | VV | 0
|  | Mezisoučet |  | 9.192 | [22 empty] | VV | 1
16 | 338261124RT1x | D+M: Stříška plotového pilíře 800 x 300 mm - BETONOVÁ ZÁKRYTOVÁ STŘÍŠKA (dle PD) | kus | 10 |  | 0 |  | 0 |  | 0 | 21 | 0 | 0.02394 | 0.24 | 0 | 0 |  | Vlastní | RTS 23/ II | 0.0956 | 0.96 |  | Práce |  |  |  | POL1_
|  | D.1.1.B-101_DS Slapanice_DPS - PODHLED 1NP : | [24 empty] | VV | 0
|  | venkovní úpravy : | [24 empty] | VV | 0
|  | řez 1-1' : | [24 empty] | VV | 0
|  | VÝPIS BETONOVÝCH PREFABRIKÁTŮ : | [24 empty] | VV | 0
|  | P6 - BETONOVÉ BEDNÍCÍ TVÁRNICE : | [24 empty] | VV | 0
|  | 10 |  | 10 | [22 empty] | VV | 0
|  | Mezisoučet |  | 10 | [22 empty] | VV | 1
17 | 279311115R00 | Postupné podbetonování zákl. zdiva C 20/25 | m3 | 0.858 |  | 0 |  | 0 |  | 0 | 21 | 0 | 2.5277 | 2.17 | 0 | 0 |  | RTS 23/ II | RTS 23/ II | 7.822 | 6.71 |  | Práce |  |  |  | POL1_
|  | D.1.1.B-101_DS Slapanice_DPS - PODHLED 1NP : | [24 empty] | VV | 0
|  | venkovní úpravy : | [24 empty] | VV | 0
|  | řez 2-2' : | [24 empty] | VV | 0
|  | PODCHYCENÍ (PODBETONOVÁNÍ) : | [24 empty] | VV | 0
|  | STÁVAJÍCÍCH SCHODIŠŤOVÝCH : | [24 empty] | VV | 0
|  | STUPŇŮ STĚNOU RAMPY : | [24 empty] | VV | 0
|  | (délka) * šířka * výška : | [24 empty] | VV | 0
|  | (4,40)*0,65*0,30 |  | 0.858 | [22 empty] | VV | 0
|  | Mezisoučet |  | 0.858 | [22 empty] | VV | 1
18 | 271571111R00 | Polštář základu ze štěrkopísku tříděného | m3 | 0.5715 |  | 0 |  | 0 |  | 0 | 21 | 0 | 2.1 | 1.2 | 0 | 0 |  | RTS 23/ II | RTS 23/ II | 0.965 | 0.55 |  | Práce |  |  |  | POL1_
|  | D.1.1.B-101_DS Slapanice_DPS - PODHLED 1NP : | [24 empty] | VV | 0
|  | venkovní úpravy : | [24 empty] | VV | 0
|  | řez 2-2' : | [24 empty] | VV | 0
|  | (délka) * šířka * výška : | [24 empty] | VV | 0
|  | 2*(1,80)*0,40*0,20 |  | 0.288 | [22 empty] | VV | 0
|  | Mezisoučet |  | 0.288 | [22 empty] | VV | 1
|  | D.1.1.B-101_DS Slapanice_DPS - PODHLED 1NP : | [24 empty] | VV | 0
|  | venkovní úpravy : | [24 empty] | VV | 0
|  | sloupky : | [24 empty] | VV | 0
|  | 1.5 : | [24 empty] | VV | 0
|  | 11*0,30*0,35*0,15 |  | 0.17325 | [22 empty] | VV | 0
|  | 2*0,30*1,225*0,15 |  | 0.11025 | [22 empty] | VV | 0
|  | Mezisoučet |  | 0.2835 | [22 empty] | VV | 1
19 | 274321311R00 | Železobeton základových pasů C 16/20 | m3 | 3.654 |  | 0 |  | 0 |  | 0 | 21 | 0 | 2.525 | 9.23 | 0 | 0 |  | RTS 23/ II | RTS 23/ II | 0.48 | 1.75 |  | Práce |  |  |  | POL1_
|  | D.1.1.B-101_DS Slapanice_DPS - PODHLED 1NP : | [24 empty] | VV | 0
|  | venkovní úpravy : | [24 empty] | VV | 0
|  | řez 1-1' : | [24 empty] | VV | 0
|  | (délka) * šířka * výška : | [24 empty] | VV | 0
|  | (9,0)*0,50*0,30 |  | 1.35 | [22 empty] | VV | 0
|  | Mezisoučet |  | 1.35 | [22 empty] | VV | 1
|  | řez 2-2' : | [24 empty] | VV | 0
|  | (délka) * šířka * výška : | [24 empty] | VV | 0
|  | 2*(1,80)*0,40*0,75 |  | 1.08 | [22 empty] | VV | 0
|  | Mezisoučet |  | 1.08 | [22 empty] | VV | 1
|  | řez 3-3' : | [24 empty] | VV | 0
|  | (délka) * šířka * výška : | [24 empty] | VV | 0
|  | (3,75)*0,40*0,70 |  | 1.05 | [22 empty] | VV | 0
|  | Mezisoučet |  | 1.05 | [22 empty] | VV | 1
[27 empty] | VV | 0
|  | Koeficient do výkopu: 0,05 |  | 0.174 | [22 empty] | VV | 4
20 | 274351215R00 | Bednění stěn základových pasů - zřízení | m2 | 14.485 |  | 0 |  | 0 |  | 0 | 21 | 0 | 0.03916 | 0.57 | 0 | 0 |  | RTS 23/ II | RTS 23/ II | 1.05 | 15.21 |  | Práce |  |  |  | POL1_
|  | D.1.1.B-101_DS Slapanice_DPS - PODHLED 1NP : | [24 empty] | VV | 0
|  | venkovní úpravy : | [24 empty] | VV | 0
|  | řez 1-1' : | [24 empty] | VV | 0
|  | (délka) * šířka * výška : | [24 empty] | VV | 0
|  | (9,0)*0,50*2 |  | 9 | [22 empty] | VV | 0
|  | Mezisoučet |  | 9 | [22 empty] | VV | 1
|  | D.1.1.B-101_DS Slapanice_DPS - PODHLED 1NP : | [24 empty] | VV | 0
|  | venkovní úpravy : | [24 empty] | VV | 0
|  | řez 2-2' : | [24 empty] | VV | 0
|  | PODCHYCENÍ (PODBETONOVÁNÍ) : | [24 empty] | VV | 0
|  | STÁVAJÍCÍCH SCHODIŠŤOVÝCH : | [24 empty] | VV | 0
|  | STUPŇŮ STĚNOU RAMPY : | [24 empty] | VV | 0
|  | (délka) * šířka * výška : | [24 empty] | VV | 0
|  | (4,40)*0,65 |  | 2.86 | [22 empty] | VV | 0
|  | Mezisoučet |  | 2.86 | [22 empty] | VV | 1
|  | řez 3-3' : | [24 empty] | VV | 0
|  | (délka) * šířka * výška : | [24 empty] | VV | 0
|  | (3,75)*0,70 |  | 2.625 | [22 empty] | VV | 0
|  | Mezisoučet |  | 2.625 | [22 empty] | VV | 1
21 | 274351216R00 | Bednění stěn základových pasů - odstranění | m2 | 14.485 |  | 0 |  | 0 |  | 0 | 21 | 0 | 0 | 0 | 0 | 0 |  | RTS 23/ II | RTS 23/ II | 0.32 | 4.64 |  | Práce |  |  |  | POL1_
|  | Včetně očištění, vytřídění a uložení bednicího materiálu. | [24 empty] | POP
|  | D.1.1.B-101_DS Slapanice_DPS - PODHLED 1NP : | [24 empty] | VV | 0
|  | venkovní úpravy : | [24 empty] | VV | 0
|  | řez 1-1' : | [24 empty] | VV | 0
|  | (délka) * šířka * výška : | [24 empty] | VV | 0
|  | (9,0)*0,50*2 |  | 9 | [22 empty] | VV | 0
|  | Mezisoučet |  | 9 | [22 empty] | VV | 1
|  | D.1.1.B-101_DS Slapanice_DPS - PODHLED 1NP : | [24 empty] | VV | 0
|  | venkovní úpravy : | [24 empty] | VV | 0
|  | řez 2-2' : | [24 empty] | VV | 0
|  | PODCHYCENÍ (PODBETONOVÁNÍ) : | [24 empty] | VV | 0
|  | STÁVAJÍCÍCH SCHODIŠŤOVÝCH : | [24 empty] | VV | 0
|  | STUPŇŮ STĚNOU RAMPY : | [24 empty] | VV | 0
|  | (délka) * šířka * výška : | [24 empty] | VV | 0
|  | (4,40)*0,65 |  | 2.86 | [22 empty] | VV | 0
|  | Mezisoučet |  | 2.86 | [22 empty] | VV | 1
|  | řez 3-3' : | [24 empty] | VV | 0
|  | (délka) * šířka * výška : | [24 empty] | VV | 0
|  | (3,75)*0,70 |  | 2.625 | [22 empty] | VV | 0
|  | Mezisoučet |  | 2.625 | [22 empty] | VV | 1
22 | 274361821R00 | Výztuž základ. pasů z betonářské oceli 10505 (R) | t | 0.174 |  | 0 |  | 0 |  | 0 | 21 | 0 | 1.0212 | 0.18 | 0 | 0 |  | RTS 23/ II | RTS 23/ II | 23.531 | 4.09 |  | Práce |  |  |  | POL1_
|  | Začátek provozního součtu | [24 empty] | VV
|  | D.1.1.B-101_DS Slapanice_DPS - PODHLED 1NP : | [24 empty] | VV | 2
|  | venkovní úpravy : | [24 empty] | VV | 2
|  | řez 1-1' : | [24 empty] | VV | 2
|  | (délka) * šířka * výška : | [24 empty] | VV | 2
|  | (9,0)*0,50*0,3 |  | 1.35 | [22 empty] | VV | 2
|  | řez 2-2' : | [24 empty] | VV | 2
|  | (délka) * šířka * výška : | [24 empty] | VV | 2
|  | 2*(1,80)*0,40*0,75 |  | 1.08 | [22 empty] | VV | 2
|  | řez 3-3' : | [24 empty] | VV | 2
|  | (délka) * šířka * výška : | [24 empty] | VV | 2
|  | (3,75)*0,40*0,70 |  | 1.05 | [22 empty] | VV | 2
|  | Mezisoučet |  | 3.48 | [22 empty] | VV | 3
|  | Konec provozního součtu | [24 empty] | VV
|  | hmotnost = 50 kg/m3 : | [24 empty] | VV | 0
|  | 3,48*50*0,001 |  | 0.174 | [22 empty] | VV | 0
|  | Mezisoučet |  | 0.174 | [22 empty] | VV | 1
23 | 271531114R00 | Polštář základu z kameniva drceného 8-16 mm | m3 | 3.507 |  | 0 |  | 0 |  | 0 | 21 | 0 | 2.16 | 7.58 | 0 | 0 |  | RTS 23/ II | RTS 23/ II | 1.085 | 3.81 |  | Práce |  |  |  | POL1_
|  | D.1.1.B-101_DS Slapanice_DPS - PODHLED 1NP : | [24 empty] | VV | 0
|  | venkovní úpravy : | [24 empty] | VV | 0
|  | řez 1-1' : | [24 empty] | VV | 0
|  | pod parkovací stání : | [24 empty] | VV | 0
|  | 0,18*2,85*4,31 |  | 2.211 | [22 empty] | VV | 0
|  | Mezisoučet |  | 2.211 | [22 empty] | VV | 1
|  | řez 2-2' : | [24 empty] | VV | 0
|  | rampa : | [24 empty] | VV | 0
|  | 0,15*4,80*1,80 |  | 1.296 | [22 empty] | VV | 0
|  | Mezisoučet |  | 1.296 | [22 empty] | VV | 1
24 | 564811111R00 | Podklad ze štěrkodrti po zhutnění tloušťky 5 cm | m2 | 1.0462 |  | 0 |  | 0 |  | 0 | 21 | 0 | 0.126 | 0.13 | 0 | 0 |  | RTS 23/ II | RTS 23/ II | 0.021 | 0.02 |  | Práce |  |  |  | POL1_
|  | D.1.1.B-101_DS Slapanice_DPS - PODHLED 1NP : | [24 empty] | VV | 0
|  | venkovní úpravy : | [24 empty] | VV | 0
|  | řez 1-1' : | [24 empty] | VV | 0
|  | pod parkovací stání : | [24 empty] | VV | 0
|  | 0,05*2,85*4,31 |  | 0.61418 | [22 empty] | VV | 0
|  | Mezisoučet |  | 0.61418 | [22 empty] | VV | 1
|  | řez 2-2' : | [24 empty] | VV | 0
|  | rampa : | [24 empty] | VV | 0
|  | 0,05*4,80*1,80 |  | 0.432 | [22 empty] | VV | 0
|  | Mezisoučet |  | 0.432 | [22 empty] | VV | 1
25 | 273321611R00x01 | Železobeton základových desek C 30/37 - POHLEDOVÝ, DILATOVANÝ ŽELEZOBETON, KARTÁČOVANÝ, VYZTUŽENÝ (dle PD) | m3 | 1.474 |  | 0 |  | 0 |  | 0 | 21 | 0 | 2.525 | 3.72 | 0 | 0 |  | Vlastní | Indiv | 0.48 | 0.71 |  | Práce |  |  |  | POL1_
|  | D.1.1.B-101_DS Slapanice_DPS - PODHLED 1NP : | [24 empty] | VV | 0
|  | venkovní úpravy : | [24 empty] | VV | 0
|  | řez 1-1' : | [24 empty] | VV | 0
|  | pod parkovací stání : | [24 empty] | VV | 0
|  | 0,12*2,85*4,31 |  | 1.474 | [22 empty] | VV | 0
|  | Mezisoučet |  | 1.474 | [22 empty] | VV | 1
26 | 273321611R00x02 | Železobeton základových desek C 30/37 - POHLEDOVÝ, DILATOVANÝ ŽELEZOBETON, KARTÁČOVANÝ, VYZTUŽENÝ (dle PD) | m3 | 1.296 |  | 0 |  | 0 |  | 0 | 21 | 0 | 2.525 | 3.27 | 0 | 0 |  | Vlastní | Indiv | 0.48 | 0.62 |  | Práce |  |  |  | POL1_
|  | D.1.1.B-101_DS Slapanice_DPS - PODHLED 1NP : | [24 empty] | VV | 0
|  | venkovní úpravy : | [24 empty] | VV | 0
|  | řez 2-2' : | [24 empty] | VV | 0
|  | rampa : | [24 empty] | VV | 0
|  | ve sklonu dle PD : | [24 empty] | VV | 0
|  | 0,15*4,80*1,80 |  | 1.296 | [22 empty] | VV | 0
|  | Mezisoučet |  | 1.296 | [22 empty] | VV | 1
27 | 273321611R00 | Železobeton základových desek C 30/37 | m3 | 1.125 |  | 0 |  | 0 |  | 0 | 21 | 0 | 2.525 | 2.84 | 0 | 0 |  | RTS 23/ II | RTS 23/ II | 0.48 | 0.54 |  | Práce |  |  |  | POL1_
|  | D.1.1.B-101_DS Slapanice_DPS - PODHLED 1NP : | [24 empty] | VV | 0
|  | venkovní úpravy : | [24 empty] | VV | 0
|  | řez 3-3' : | [24 empty] | VV | 0
|  | vstup : | [24 empty] | VV | 0
|  | 0,15*3,75*2,00 |  | 1.125 | [22 empty] | VV | 0
|  | Mezisoučet |  | 1.125 | [22 empty] | VV | 1
28 | 273351215R00 | Bednění stěn základových desek - zřízení | m2 | 5.1234 |  | 0 |  | 0 |  | 0 | 21 | 0 | 0.0392 | 0.2 | 0 | 0 |  | RTS 23/ II | RTS 23/ II | 1.6 | 8.2 |  | Práce |  |  |  | POL1_
|  | D.1.1.B-101_DS Slapanice_DPS - PODHLED 1NP : | [24 empty] | VV | 0
|  | venkovní úpravy : | [24 empty] | VV | 0
|  | řez 1-1' : | [24 empty] | VV | 0
|  | pod parkovací stání : | [24 empty] | VV | 0
|  | 0,12*(2,85+4,31+2,85+4,31) |  | 1.7184 | [22 empty] | VV | 0
|  | Mezisoučet |  | 1.7184 | [22 empty] | VV | 1
|  | řez 2-2' : | [24 empty] | VV | 0
|  | rampa : | [24 empty] | VV | 0
|  | 0,15*(4,80+1,80+4,80+1,80) |  | 1.98 | [22 empty] | VV | 0
|  | Mezisoučet |  | 1.98 | [22 empty] | VV | 1
|  | řez 3-3' : | [24 empty] | VV | 0
|  | vstup : | [24 empty] | VV | 0
|  | 0,15*(3,75+2,00+3,75) |  | 1.425 | [22 empty] | VV | 0
|  | Mezisoučet |  | 1.425 | [22 empty] | VV | 1
29 | 273351216R00 | Bednění stěn základových desek - odstranění | m2 | 5.1234 |  | 0 |  | 0 |  | 0 | 21 | 0 | 0 | 0 | 0 | 0 |  | RTS 23/ II | RTS 23/ II | 0.32 | 1.64 |  | Práce |  |  |  | POL1_
|  | Včetně očištění, vytřídění a uložení bednicího materiálu. | [24 empty] | POP
|  | D.1.1.B-101_DS Slapanice_DPS - PODHLED 1NP : | [24 empty] | VV | 0
|  | venkovní úpravy : | [24 empty] | VV | 0
|  | řez 1-1' : | [24 empty] | VV | 0
|  | pod parkovací stání : | [24 empty] | VV | 0
|  | 0,12*(2,85+4,31+2,85+4,31) |  | 1.7184 | [22 empty] | VV | 0
|  | Mezisoučet |  | 1.7184 | [22 empty] | VV | 1
|  | řez 2-2' : | [24 empty] | VV | 0
|  | rampa : | [24 empty] | VV | 0
|  | 0,15*(4,80+1,80+4,80+1,80) |  | 1.98 | [22 empty] | VV | 0
|  | Mezisoučet |  | 1.98 | [22 empty] | VV | 1
|  | řez 3-3' : | [24 empty] | VV | 0
|  | vstup : | [24 empty] | VV | 0
|  | 0,15*(3,75+2,00+3,75) |  | 1.425 | [22 empty] | VV | 0
|  | Mezisoučet |  | 1.425 | [22 empty] | VV | 1
30 | 273361821R00 | Výztuž základových desek z betonářské oceli B500B (10 505) | t | 0.39 |  | 0 |  | 0 |  | 0 | 21 | 0 | 1.0217 | 0.4 | 0 | 0 |  | RTS 23/ II | RTS 23/ II | 23.531 | 9.18 |  | Práce |  |  |  | POL1_
|  | Začátek provozního součtu | [24 empty] | VV
|  | D.1.1.B-101_DS Slapanice_DPS - PODHLED 1NP : | [24 empty] | VV | 2
|  | venkovní úpravy : | [24 empty] | VV | 2
|  | řez 1-1' : | [24 empty] | VV | 2
|  | pod parkovací stání : | [24 empty] | VV | 2
|  | 0,12*2,85*4,31 |  | 1.474 | [22 empty] | VV | 2
|  | řez 2-2' : | [24 empty] | VV | 2
|  | rampa : | [24 empty] | VV | 2
|  | 0,15*4,80*1,80 |  | 1.296 | [22 empty] | VV | 2
|  | řez 3-3' : | [24 empty] | VV | 2
|  | vstup : | [24 empty] | VV | 2
|  | 0,15*3,75*2,00 |  | 1.125 | [22 empty] | VV | 2
|  | Mezisoučet |  | 3.895 | [22 empty] | VV | 3
|  | Konec provozního součtu | [24 empty] | VV
|  | hmotnost = 100 kg/m3 : | [24 empty] | VV | 0
|  | 3,90*100*0,001 |  | 0.39 | [22 empty] | VV | 0
|  | Mezisoučet |  | 0.39 | [22 empty] | VV | 1
31 | 631319163R00 | Příplatek za konečnou úpravu mazanin tl. 12 cm | m3 | 2.77 |  | 0 |  | 0 |  | 0 | 21 | 0 | 0.02 | 0.06 | 0 | 0 |  | RTS 23/ II | RTS 23/ II | 1.35 | 3.74 |  | Práce |  |  |  | POL1_
|  | D.1.1.B-101_DS Slapanice_DPS - PODHLED 1NP : | [24 empty] | VV | 0
|  | venkovní úpravy : | [24 empty] | VV | 0
|  | řez 1-1' : | [24 empty] | VV | 0
|  | pod parkovací stání : | [24 empty] | VV | 0
|  | 0,12*2,85*4,31 |  | 1.474 | [22 empty] | VV | 0
|  | Mezisoučet |  | 1.474 | [22 empty] | VV | 1
|  | řez 2-2' : | [24 empty] | VV | 0
|  | rampa : | [24 empty] | VV | 0
|  | 0,15*4,80*1,80 |  | 1.296 | [22 empty] | VV | 0
|  | Mezisoučet |  | 1.296 | [22 empty] | VV | 1
32 | 275000x01 | D+M: zřízení přikotvení ke stávající desce (dle PD) | kpl | 1 |  | 0 |  | 0 |  | 0 | 21 | 0 | 0 | 0 | 0 | 0 |  | Vlastní | Indiv | 0 | 0 |  | Práce |  |  |  | POL1_
|  | NOVÝ PODKLADNÍ BETON PŘIKOTVIT KE STÁVAJÍCÍMU POMOCÍ OCELOVÝCH PRUTŮ ŘR12 DÉLKY cca 0,5 m á 300 mm | [24 empty] | POP
|  | VSAZENÝCH DO PŘEDEM VYVRTANÝCH OTVORŮ, OTVORY POTÉ ZALÍT AKTIVOVANOU CEMENTOVOU MALTOU | [24 empty] | POP
|  | D.1.1.B-101_DS Slapanice_DPS - PODHLED 1NP : | [24 empty] | VV | 0
|  | venkovní úpravy : | [24 empty] | VV | 0
|  | řez 3-3' : | [24 empty] | VV | 0
|  | 1.4 : | [24 empty] | VV | 0
|  | 1 |  | 1 | [22 empty] | VV | 0
|  | Mezisoučet |  | 1 | [22 empty] | VV | 1
33 | 631319291R00 | Úprava (zdrsnění) čerstvého betonového povrchu ocelovým kartáčem | m2 | 20.9235 |  | 0 |  | 0 |  | 0 | 21 | 0 | 0 | 0 | 0 | 0 |  | RTS 23/ II | RTS 23/ II | 0.095 | 1.99 |  | Práce |  |  |  | POL1_
|  | D.1.1.B-101_DS Slapanice_DPS - PODHLED 1NP : | [24 empty] | VV | 0
|  | venkovní úpravy : | [24 empty] | VV | 0
|  | řez 1-1' : | [24 empty] | VV | 0
|  | pod parkovací stání : | [24 empty] | VV | 0
|  | 2,85*4,31 |  | 12.2835 | [22 empty] | VV | 0
|  | Mezisoučet |  | 12.2835 | [22 empty] | VV | 1
|  | řez 2-2' : | [24 empty] | VV | 0
|  | rampa : | [24 empty] | VV | 0
|  | 4,80*1,80 |  | 8.64 | [22 empty] | VV | 0
|  | Mezisoučet |  | 8.64 | [22 empty] | VV | 1
34 | 275313611R00 | Beton základových patek prostý C 16/20 | m3 | 1.8711 |  | 0 |  | 0 |  | 0 | 21 | 0 | 2.525 | 4.72 | 0 | 0 |  | RTS 23/ II | RTS 23/ II | 0.477 | 0.89 |  | Práce |  |  |  | POL1_
|  | D.1.1.B-101_DS Slapanice_DPS - PODHLED 1NP : | [24 empty] | VV | 0
|  | venkovní úpravy : | [24 empty] | VV | 0
|  | sloupky : | [24 empty] | VV | 0
|  | 1.5 : | [24 empty] | VV | 0
|  | 11*0,30*0,35*0,90 |  | 1.0395 | [22 empty] | VV | 0
|  | 2*0,30*1,225*0,90 |  | 0.6615 | [22 empty] | VV | 0
|  | Mezisoučet |  | 1.701 | [22 empty] | VV | 1
|  | Koeficient do výkopu: 0,10 |  | 0.1701 | [22 empty] | VV | 4
Díl: | 2.1 | Základy a zvláštní zakládání - drenáž |  |  |  | 0 |  | 0 |  | 0 |  | 0 |  | 5.65 |  | 0 |  |  |  |  | 8.81 | [5 empty] | DIL
35 | 175101101R00 | Obsyp potrubí bez prohození sypaniny | m3 | 2.7 |  | 0 |  | 0 |  | 0 | 21 | 0 | 0 | 0 | 0 | 0 |  | RTS 23/ II | RTS 23/ II | 1.587 | 4.28 |  | Práce |  |  |  | POL1_
|  | D.1.1.B-101_DS Slapanice_DPS - PODHLED 1NP : | [24 empty] | VV | 0
|  | venkovní úpravy : | [24 empty] | VV | 0
|  | řez 1-1' : | [24 empty] | VV | 0
|  | 0,30*9,0 |  | 2.7 | [22 empty] | VV | 0
|  | Mezisoučet |  | 2.7 | [22 empty] | VV | 1
36 | 175101109R00 | Příplatek za prohození sypaniny pro obsyp potrubí | m3 | 2.7 |  | 0 |  | 0 |  | 0 | 21 | 0 | 0 | 0 | 0 | 0 |  | RTS 23/ II | RTS 23/ II | 0.94 | 2.54 |  | Práce |  |  |  | POL1_
|  | D.1.1.B-101_DS Slapanice_DPS - PODHLED 1NP : | [24 empty] | VV | 0
|  | venkovní úpravy : | [24 empty] | VV | 0
|  | řez 1-1' : | [24 empty] | VV | 0
|  | 0,30*9,0 |  | 2.7 | [22 empty] | VV | 0
|  | Mezisoučet |  | 2.7 | [22 empty] | VV | 1
37 | 583426851R | Kamenivo stanovené přírodní; drcené; 16/32 | t | 5.643 |  | 0 |  | 0 |  | 0 | 21 | 0 | 1 | 5.64 | 0 | 0 | SPCM | RTS 23/ II | RTS 23/ II | 0 | 0 |  | Specifikace |  |  |  | POL3_
|  | Začátek provozního součtu | [24 empty] | VV
|  | D.1.1.B-101_DS Slapanice_DPS - PODHLED 1NP : | [24 empty] | VV | 2
|  | venkovní úpravy : | [24 empty] | VV | 2
|  | řez 1-1' : | [24 empty] | VV | 2
|  | 0,30*9,0 |  | 2.7 | [22 empty] | VV | 2
|  | Mezisoučet |  | 2.7 | [22 empty] | VV | 3
|  | Konec provozního součtu | [24 empty] | VV
|  | přepočet na hmotnost : | [24 empty] | VV | 0
|  | 1900*2,70*0,001 |  | 5.13 | [22 empty] | VV | 0
|  | Mezisoučet |  | 5.13 | [22 empty] | VV | 1
|  | Koeficient ztratné: 0,1 |  | 0.513 | [22 empty] | VV | 4
38 | 871228111R00 | Kladení dren. potrubí do rýhy, tvr. PVC, do 150 mm | m | 9 |  | 0 |  | 0 |  | 0 | 21 | 0 | 0 | 0 | 0 | 0 |  | RTS 23/ II | RTS 23/ II | 0.033 | 0.3 |  | Práce |  |  |  | POL1_
|  | D.1.1.B-101_DS Slapanice_DPS - PODHLED 1NP : | [24 empty] | VV | 0
|  | venkovní úpravy : | [24 empty] | VV | 0
|  | řez 1-1' : | [24 empty] | VV | 0
|  | 9,0 |  | 9 | [22 empty] | VV | 0
|  | Mezisoučet |  | 9 | [22 empty] | VV | 1
39 | 28611223.AR | Trubka PVC drenážní flexibilní d 100 mm | m | 9.9 |  | 0 |  | 0 |  | 0 | 21 | 0 | 0.00048 | 0 | 0 | 0 | SPCM | RTS 23/ II | RTS 23/ II | 0 | 0 |  | Specifikace |  |  |  | POL3_
|  | Trubka plastová drenážní spoj: západkový; potrubí: jednovrstvé; materiál: PVC; povrch: žebrovaný; ohebná; DN = 100; vsakovací plocha = 34,0 cm2/m | [24 empty] | POP |  | Trubka plastová drenážní spoj: západkový; potrubí: jednovrstvé; materiál: PVC; povrch: žebrovaný; ohebná; DN = 100; vsakovací plocha = 34,0 cm2/m
|  | D.1.1.B-101_DS Slapanice_DPS - PODHLED 1NP : | [24 empty] | VV | 0
|  | venkovní úpravy : | [24 empty] | VV | 0
|  | řez 1-1' : | [24 empty] | VV | 0
|  | 9,0 |  | 9 | [22 empty] | VV | 0
|  | Mezisoučet |  | 9 | [22 empty] | VV | 1
|  | Koeficient ztratné: 0,1 |  | 0.9 | [22 empty] | VV | 4
40 | 212971110R00 | Zřízení opláštění odvod. trativodů z geotextilie o sklonu do 2,5, v rýze nebo v zářezu se stěnami | m2 | 22.5 |  | 0 |  | 0 |  | 0 | 21 | 0 | 0.00018 | 0 | 0 | 0 |  | RTS 23/ II | RTS 23/ II | 0.075 | 1.69 |  | Práce |  |  |  | POL1_
|  | D.1.1.B-101_DS Slapanice_DPS - PODHLED 1NP : | [24 empty] | VV | 0
|  | venkovní úpravy : | [24 empty] | VV | 0
|  | řez 1-1' : | [24 empty] | VV | 0
|  | 9,0*2,50 |  | 22.5 | [22 empty] | VV | 0
|  | Mezisoučet |  | 22.5 | [22 empty] | VV | 1
41 | 69366198R | Geotextilie300 g/m2 (dle PD) | m2 | 24.75 |  | 0 |  | 0 |  | 0 | 21 | 0 | 0.0003 | 0.01 | 0 | 0 | SPCM | RTS 23/ II | RTS 23/ II | 0 | 0 |  | Specifikace |  |  |  | POL3_
|  | D.1.1.B-101_DS Slapanice_DPS - PODHLED 1NP : | [24 empty] | VV | 0
|  | venkovní úpravy : | [24 empty] | VV | 0
|  | řez 1-1' : | [24 empty] | VV | 0
|  | 9,0*2,50 |  | 22.5 | [22 empty] | VV | 0
|  | Mezisoučet |  | 22.5 | [22 empty] | VV | 1
|  | Koeficient ztratné: 0,1 |  | 2.25 | [22 empty] | VV | 4
Díl: | 3 | Svislé a kompletní konstrukce |  |  |  | 0 |  | 0 |  | 0 |  | 0 |  | 22.37 |  | 0 |  |  |  |  | 122.66 | [5 empty] | DIL
42 | 342241162R00 | Příčky z cihel plných pálených 290 mm, tl. 140 mm | m2 | 4.55 |  | 0 |  | 0 |  | 0 | 21 | 0 | 0.25493 | 1.16 | 0 | 0 |  | RTS 23/ II | RTS 23/ II | 0.691 | 3.14 |  | Práce |  |  |  | POL1_
|  | Včetně pomocného lešení výšky do 1900 mm a pro zatížení do 1,5 kPa. | [24 empty] | POP
|  | DOZDÍVKY Z KERAMICKÝCH TVAROVEK (PLNÝCH PÁLENÝCH CIHEL) NA MALTU MC 10 MPa : | [24 empty] | VV | 0
|  | D.1.1.B-05_DS Slapanice_DPS - 1NP_NAVRH : | [24 empty] | VV | 0
|  | 0,175*2,0 |  | 0.35 | [22 empty] | VV | 0
|  | 1,200*2,0 |  | 2.4 | [22 empty] | VV | 0
|  | Mezisoučet |  | 2.75 | [22 empty] | VV | 1
|  | D.1.1.B-06_DS Slapanice_DPS - 2NP_NAVRH : | [24 empty] | VV | 0
|  | 0,900*2,0 |  | 1.8 | [22 empty] | VV | 0
|  | Mezisoučet |  | 1.8 | [22 empty] | VV | 1
43 | 311231146RT2 | Zdivo nosné cihelné z cihel pálených 250 mm P20 na maltu cementovou 10 MPa tloušťka zdiva 250 mm | m3 | 2.475 |  | 0 |  | 0 |  | 0 | 21 | 0 | 1.9101 | 4.73 | 0 | 0 |  | RTS 23/ II | RTS 23/ II | 4.579 | 11.33 |  | Práce |  |  |  | POL1_
|  | Včetně pomocného lešení o výšce podlahy do 1,90 m a pro zatížení do 1,5 kPa. | [24 empty] | POP
|  | DOZDÍVKY Z KERAMICKÝCH TVAROVEK (PLNÝCH PÁLENÝCH CIHEL) NA MALTU MC 10 MPa : | [24 empty] | VV | 0
|  | D.1.1.B-05_DS Slapanice_DPS - 1NP_NAVRH : | [24 empty] | VV | 0
|  | 0,75*2,0*0,25 |  | 0.375 | [22 empty] | VV | 0
|  | 0,32*2,0*0,25 |  | 0.16 | [22 empty] | VV | 0
|  | 1,60*2,1*0,25 |  | 0.84 | [22 empty] | VV | 0
|  | Mezisoučet |  | 1.375 | [22 empty] | VV | 1
|  | D.1.1.B-06_DS Slapanice_DPS - 2NP_NAVRH : | [24 empty] | VV | 0
|  | 1,10*2,0*0,25 |  | 0.55 | [22 empty] | VV | 0
|  | 1,10*2,0*0,25 |  | 0.55 | [22 empty] | VV | 0
|  | Mezisoučet |  | 1.1 | [22 empty] | VV | 1
44 | 311231146RT3 | Zdivo nosné cihelné z cihel pálených 250 mm P20 na maltu cementovou 10 MPa tloušťka zdiva 370 mm | m3 | 0.735 |  | 0 |  | 0 |  | 0 | 21 | 0 | 1.9136 | 1.41 | 0 | 0 |  | RTS 23/ II | RTS 23/ II | 4.579 | 3.37 |  | Práce |  |  |  | POL1_
|  | Včetně pomocného lešení o výšce podlahy do 1,90 m a pro zatížení do 1,5 kPa. | [24 empty] | POP
|  | DOZDÍVKY Z KERAMICKÝCH TVAROVEK (PLNÝCH PÁLENÝCH CIHEL) NA MALTU MC 10 MPa : | [24 empty] | VV | 0
|  | D.1.1.B-05_DS Slapanice_DPS - 1NP_NAVRH : | [24 empty] | VV | 0
|  | 1,05*2,0*0,35 |  | 0.735 | [22 empty] | VV | 0
|  | Mezisoučet |  | 0.735 | [22 empty] | VV | 1
45 | 342948111R00 | Ukotvení příček k cihelné konstrukci kotvami na hmoždinky | m | 41.595 |  | 0 |  | 0 |  | 0 | 21 | 0 | 0.00102 | 0.04 | 0 | 0 |  | RTS 23/ II | RTS 23/ II | 0.223 | 9.28 |  | Práce |  |  |  | POL1_
|  | Včetně dodávky kotev i spojovacího materiálu. | [24 empty] | POP
|  | DOZDÍVKY Z KERAMICKÝCH TVAROVEK (PLNÝCH PÁLENÝCH CIHEL) NA MALTU MC 10 MPa : | [24 empty] | VV | 0
|  | tl. 140 mm : | [24 empty] | VV | 0
|  | D.1.1.B-05_DS Slapanice_DPS - 1NP_NAVRH : | [24 empty] | VV | 0
|  | 0,175+2,0 |  | 2.175 | [22 empty] | VV | 0
|  | 1,20+1,20+2,0 |  | 4.4 | [22 empty] | VV | 0
|  | D.1.1.B-06_DS Slapanice_DPS - 2NP_NAVRH : | [24 empty] | VV | 0
|  | 0,9+2,0+2,0 |  | 4.9 | [22 empty] | VV | 0
|  | Mezisoučet |  | 11.475 | [22 empty] | VV | 1
|  | tl. 250 mm : | [24 empty] | VV | 0
|  | D.1.1.B-05_DS Slapanice_DPS - 1NP_NAVRH : | [24 empty] | VV | 0
|  | 0,75+2,0+2,0 |  | 4.75 | [22 empty] | VV | 0
|  | 0,32+2,0+2,0 |  | 4.32 | [22 empty] | VV | 0
|  | 1,60+2,1+2,1 |  | 5.8 | [22 empty] | VV | 0
|  | D.1.1.B-06_DS Slapanice_DPS - 2NP_NAVRH : | [24 empty] | VV | 0
|  | 1,10+2,0+2,0 |  | 5.1 | [22 empty] | VV | 0
|  | 1,10+2,0+2,0 |  | 5.1 | [22 empty] | VV | 0
|  | Mezisoučet |  | 25.07 | [22 empty] | VV | 1
|  | tl. 350 mm : | [24 empty] | VV | 0
|  | D.1.1.B-05_DS Slapanice_DPS - 1NP_NAVRH : | [24 empty] | VV | 0
|  | 1,05+2,0+2,0 |  | 5.05 | [22 empty] | VV | 0
|  | Mezisoučet |  | 5.05 | [22 empty] | VV | 1
46 | 342255024R00 | Příčky z desek pórobetonových tloušťky 100 mm | m2 | 14.85 |  | 0 |  | 0 |  | 0 | 21 | 0 | 0.07471 | 1.11 | 0 | 0 |  | RTS 23/ II | RTS 23/ II | 0.52915 | 7.86 |  | Práce |  |  |  | POL1_
|  | D.1.1.B-05_DS Slapanice_DPS - 1NP_NAVRH : | [24 empty] | VV | 0
|  | ZDIVO Z PŘESNÝCH PÓROBETONOVÝCH TVÁRNIC NA SYSTÉMOVOU TENKOVRSTVOU MALTU : | [24 empty] | VV | 0
|  | 125 / 124 : | [24 empty] | VV | 0
|  | 3,0*(3,95) |  | 11.85 | [22 empty] | VV | 0
|  | 113 / 112 : | [24 empty] | VV | 0
|  | 3,0*(1,00) |  | 3 | [22 empty] | VV | 0
|  | Mezisoučet |  | 14.85 | [22 empty] | VV | 1
47 | 342255026R00 | Příčky z desek pórobetonových tloušťky 125 mm | m2 | 6.15 |  | 0 |  | 0 |  | 0 | 21 | 0 | 0.09403 | 0.58 | 0 | 0 |  | RTS 23/ II | RTS 23/ II | 0.535 | 3.29 |  | Práce |  |  |  | POL1_
|  | D.1.1.B-06_DS Slapanice_DPS - 2NP_NAVRH : | [24 empty] | VV | 0
|  | ZDIVO Z PŘESNÝCH PÓROBETONOVÝCH TVÁRNIC NA SYSTÉMOVOU TENKOVRSTVOU MALTU : | [24 empty] | VV | 0
|  | 201a / 201b : | [24 empty] | VV | 0
|  | 2,65*(3,0) |  | 7.95 | [22 empty] | VV | 0
|  | -1*0,90*2,00 |  | -1.8 | [22 empty] | VV | 0
|  | Mezisoučet |  | 6.15 | [22 empty] | VV | 1
48 | 342255028R00 | Příčky z desek pórobetonových tloušťky 150 mm | m2 | 68.034 |  | 0 |  | 0 |  | 0 | 21 | 0 | 0.11219 | 7.63 | 0 | 0 |  | RTS 23/ II | RTS 23/ II | 0.55489 | 37.75 |  | Práce |  |  |  | POL1_
|  | D.1.1.B-05_DS Slapanice_DPS - 1NP_NAVRH : | [24 empty] | VV | 0
|  | ZDIVO Z PŘESNÝCH PÓROBETONOVÝCH TVÁRNIC NA SYSTÉMOVOU TENKOVRSTVOU MALTU : | [24 empty] | VV | 0
|  | 126 / 104 : | [24 empty] | VV | 0
|  | 3,0*(0,95) |  | 2.85 | [22 empty] | VV | 0
|  | 117 / 116 : | [24 empty] | VV | 0
|  | 3,0*(3,95) |  | 11.85 | [22 empty] | VV | 0
|  | -1*0,80*2,00 |  | -1.6 | [22 empty] | VV | 0
|  | -1*1,80*1,12 |  | -2.016 | [22 empty] | VV | 0
|  | 105 / 113,112,111 : | [24 empty] | VV | 0
|  | 3,0*(8,40) |  | 25.2 | [22 empty] | VV | 0
|  | -1*0,80*2,00 |  | -1.6 | [22 empty] | VV | 0
|  | -1*0,80*2,00 |  | -1.6 | [22 empty] | VV | 0
|  | 105 / 108 : | [24 empty] | VV | 0
|  | 3,0*(2,95) |  | 8.85 | [22 empty] | VV | 0
|  | -1*0,90*2,00 |  | -1.8 | [22 empty] | VV | 0
|  | 110 / 108 : | [24 empty] | VV | 0
|  | 3,0*(2,00) |  | 6 | [22 empty] | VV | 0
|  | 105 / 109 : | [24 empty] | VV | 0
|  | 3,0*(3,95) |  | 11.85 | [22 empty] | VV | 0
|  | -1*0,90*2,00 |  | -1.8 | [22 empty] | VV | 0
|  | 106 / 107 : | [24 empty] | VV | 0
|  | 3,0*(3,95) |  | 11.85 | [22 empty] | VV | 0
|  | Mezisoučet |  | 68.034 | [22 empty] | VV | 1
49 | 346275115R00 | Přizdívky a obezdívky z desek pórobetonových tloušťky 150 mm | m2 | 33.4375 |  | 0 |  | 0 |  | 0 | 21 | 0 | 0.15931 | 5.33 | 0 | 0 |  | RTS 23/ II | RTS 23/ II | 0.704 | 23.54 |  | Práce |  |  |  | POL1_
|  | D.1.1.B-05_DS Slapanice_DPS - 1NP_NAVRH : | [24 empty] | VV | 0
|  | ZDIVO Z PŘESNÝCH PÓROBETONOVÝCH TVÁRNIC NA SYSTÉMOVOU TENKOVRSTVOU MALTU : | [24 empty] | VV | 0
|  | 129 : | [24 empty] | VV | 0
|  | 3,0*(2,38) |  | 7.14 | [22 empty] | VV | 0
|  | 128 : | [24 empty] | VV | 0
|  | 3,0*(1,22) |  | 3.66 | [22 empty] | VV | 0
|  | 127 : | [24 empty] | VV | 0
|  | 3,0*(2,60) |  | 7.8 | [22 empty] | VV | 0
|  | 113 : | [24 empty] | VV | 0
|  | 3,0*(1,95) |  | 5.85 | [22 empty] | VV | 0
|  | 111 : | [24 empty] | VV | 0
|  | 3,0*(1,45) |  | 4.35 | [22 empty] | VV | 0
|  | Mezisoučet |  | 28.8 | [22 empty] | VV | 1
|  | D.1.1.B-06_DS Slapanice_DPS - 2NP_NAVRH : | [24 empty] | VV | 0
|  | ZDIVO Z PŘESNÝCH PÓROBETONOVÝCH TVÁRNIC NA SYSTÉMOVOU TENKOVRSTVOU MALTU : | [24 empty] | VV | 0
|  | 238 : | [24 empty] | VV | 0
|  | 2,65*(1,75) |  | 4.6375 | [22 empty] | VV | 0
|  | Mezisoučet |  | 4.6375 | [22 empty] | VV | 1
50 | 346971162R00 | Dilatace příček od stropu š. do 150 mm, tl.30 mm | m | 45.45 |  | 0 |  | 0 |  | 0 | 21 | 0 | 0.00058 | 0.03 | 0 | 0 |  | RTS 23/ II | RTS 23/ II | 0.09 | 4.09 |  | Práce |  |  |  | POL1_
|  | Rozmeření, nařezání a montáž minerální izolace, zapravení spáry montážní pěnou, dodávka tepelné izolace a montážní pěny. | [24 empty] | POP |  | Rozmeření, nařezání a montáž minerální izolace, zapravení spáry montážní pěnou, dodávka tepelné izolace a montážní pěny.
|  | D.1.1.B-05_DS Slapanice_DPS - 1NP_NAVRH : | [24 empty] | VV | 0
|  | D.1.1.B-06_DS Slapanice_DPS - 2NP_NAVRH : | [24 empty] | VV | 0
|  | příčky tl. 100 mm : | [24 empty] | VV | 0
|  | 125 / 124 : | [24 empty] | VV | 0
|  | (3,95) |  | 3.95 | [22 empty] | VV | 0
|  | 113 / 112 : | [24 empty] | VV | 0
|  | (1,00) |  | 1 | [22 empty] | VV | 0
|  | Mezisoučet |  | 4.95 | [22 empty] | VV | 1
|  | příčky tl. 125 mm : | [24 empty] | VV | 0
|  | 201a / 201b : | [24 empty] | VV | 0
|  | (3,0) |  | 3 | [22 empty] | VV | 0
|  | Mezisoučet |  | 3 | [22 empty] | VV | 1
|  | příčky tl. 150 mm : | [24 empty] | VV | 0
|  | 126 / 104 : | [24 empty] | VV | 0
|  | (0,95) |  | 0.95 | [22 empty] | VV | 0
|  | 117 / 116 : | [24 empty] | VV | 0
|  | (3,95) |  | 3.95 | [22 empty] | VV | 0
|  | 105 / 113,112,111 : | [24 empty] | VV | 0
|  | (8,40) |  | 8.4 | [22 empty] | VV | 0
|  | 105 / 108 : | [24 empty] | VV | 0
|  | (2,95) |  | 2.95 | [22 empty] | VV | 0
|  | 110 / 108 : | [24 empty] | VV | 0
|  | (2,00) |  | 2 | [22 empty] | VV | 0
|  | 105 / 109 : | [24 empty] | VV | 0
|  | (3,95) |  | 3.95 | [22 empty] | VV | 0
|  | 106 / 107 : | [24 empty] | VV | 0
|  | (3,95) |  | 3.95 | [22 empty] | VV | 0
|  | Mezisoučet |  | 26.15 | [22 empty] | VV | 1
|  | předstěny tl. 150 mm : | [24 empty] | VV | 0
|  | 129 : | [24 empty] | VV | 0
|  | (2,38) |  | 2.38 | [22 empty] | VV | 0
|  | 128 : | [24 empty] | VV | 0
|  | (1,22) |  | 1.22 | [22 empty] | VV | 0
|  | 127 : | [24 empty] | VV | 0
|  | (2,60) |  | 2.6 | [22 empty] | VV | 0
|  | 113 : | [24 empty] | VV | 0
|  | (1,95) |  | 1.95 | [22 empty] | VV | 0
|  | 111 : | [24 empty] | VV | 0
|  | (1,45) |  | 1.45 | [22 empty] | VV | 0
|  | 238 : | [24 empty] | VV | 0
|  | (1,75) |  | 1.75 | [22 empty] | VV | 0
|  | Mezisoučet |  | 11.35 | [22 empty] | VV | 1
51 | 342948111R00 | Ukotvení příček k cihelné konstrukci kotvami na hmoždinky | m | 77.654 |  | 0 |  | 0 |  | 0 | 21 | 0 | 0.00102 | 0.08 | 0 | 0 |  | RTS 23/ II | RTS 23/ II | 0.223 | 17.32 |  | Práce |  |  |  | POL1_
|  | Včetně dodávky kotev i spojovacího materiálu. | [24 empty] | POP
|  | D.1.1.B-05_DS Slapanice_DPS - 1NP_NAVRH : | [24 empty] | VV | 0
|  | 3,00*25 |  | 75 | [22 empty] | VV | 0
|  | D.1.1.B-06_DS Slapanice_DPS - 2NP_NAVRH : | [24 empty] | VV | 0
|  | 2,654 |  | 2.654 | [22 empty] | VV | 0
|  | Mezisoučet |  | 77.654 | [22 empty] | VV | 1
52 | 317121047RT4 | Překlad nenosný pórobetonový, světlost otvoru do 1050 mm překlad nenosný 150-1250, 124 x 24,9 x 15 cm | kus | 6 |  | 0 |  | 0 |  | 0 | 21 | 0 | 0.03979 | 0.24 | 0 | 0 |  | RTS 23/ II | RTS 23/ II | 0.242 | 1.45 |  | Práce |  |  |  | POL1_
|  | D.1.1.B-05_DS Slapanice_DPS - 1NP_NAVRH : | [24 empty] | VV | 0
|  | VÝPIS PÓROBETONOVÝCH PŘEKLADŮ : | [24 empty] | VV | 0
|  | PR1 : | [24 empty] | VV | 0
|  | 6 |  | 6 | [22 empty] | VV | 0
|  | D.1.1.B-06_DS Slapanice_DPS - 2NP_NAVRH : | [24 empty] | VV | 0
[27 empty] | VV | 0
|  | Mezisoučet |  | 6 | [22 empty] | VV | 1
53 | 317121047RT3 | Překlad nenosný pórobetonový, světlost otvoru do 1050 mm překlad nenosný 125-1250, 124 x 24,9 x 12,5 cm | kus | 1 |  | 0 |  | 0 |  | 0 | 21 | 0 | 0.03265 | 0.03 | 0 | 0 |  | RTS 23/ II | RTS 23/ II | 0.242 | 0.24 |  | Práce |  |  |  | POL1_
|  | D.1.1.B-06_DS Slapanice_DPS - 2NP_NAVRH : | [24 empty] | VV | 0
|  | VÝPIS PÓROBETONOVÝCH PŘEKLADŮ : | [24 empty] | VV | 0
|  | PR2 : 1 |  | 1 | [22 empty] | VV | 0
|  | Mezisoučet |  | 1 | [22 empty] | VV | 1
54 | 3910011NPx01 | D+M: 1NPx01 - zřízení překladu, L 50/50/5 - 0,7 m (dle PD - VÝPIS OCELOVÝCH PRVKŮ PRO BOURACÍ PRÁCE) | Soubor | 8 |  | 0 |  | 0 |  | 0 | 21 | 0 | 0 | 0 | 0 | 0 |  | Vlastní | Indiv | 0 | 0 |  | Specifikace |  |  |  | POL3_0
|  | včetně dodání ocelového překladu, pomocných prací, vybouraní otvoru, zapravení, provázání se stávajícím zdivem, dozdívky, příslušenství, doplňků a nutných zkoušek dle příslušných ČSN | [24 empty] | POP |  | včetně dodání ocelového překladu, pomocných prací, vybouraní otvoru, zapravení, provázání se stávajícím zdivem, dozdívky, příslušenství, doplňků a nutných zkoušek dle příslušných ČSN
55 | 3910011NPx02 | D+M: 1NPx02 - zřízení překladu, IPE 160 - 2 m (dle PD - VÝPIS OCELOVÝCH PRVKŮ) | Soubor | 1 |  | 0 |  | 0 |  | 0 | 21 | 0 | 0 | 0 | 0 | 0 |  | Vlastní | Indiv | 0 | 0 |  | Specifikace |  |  |  | POL3_0
|  | včetně dodání ocelového překladu, pomocných prací, vybouraní otvoru, zapravení, provázání se stávajícím zdivem, dozdívky, příslušenství, doplňků a nutných zkoušek dle příslušných ČSN | [24 empty] | POP |  | včetně dodání ocelového překladu, pomocných prací, vybouraní otvoru, zapravení, provázání se stávajícím zdivem, dozdívky, příslušenství, doplňků a nutných zkoušek dle příslušných ČSN
56 | 3910012NPx03 | D+M: 2NPx03 - zřízení překladu, L 50/50/5 - 0,7 m (dle PD - VÝPIS OCELOVÝCH PRVKŮ PRO BOURACÍ PRÁCE) | Soubor | 2 |  | 0 |  | 0 |  | 0 | 21 | 0 | 0 | 0 | 0 | 0 |  | Vlastní | Indiv | 0 | 0 |  | Specifikace |  |  |  | POL3_0
|  | včetně dodání ocelového překladu, pomocných prací, vybouraní otvoru, zapravení, provázání se stávajícím zdivem, dozdívky, příslušenství, doplňků a nutných zkoušek dle příslušných ČSN | [24 empty] | POP |  | včetně dodání ocelového překladu, pomocných prací, vybouraní otvoru, zapravení, provázání se stávajícím zdivem, dozdívky, příslušenství, doplňků a nutných zkoušek dle příslušných ČSN
57 | 39100P1VZT1 | D+M: VZT 1 - ZŘÍZENÍ VODOROVNÉHO PROSTUPU STĚNOU, pr. 400 (dle PD ) | Soubor | 1 |  | 0 |  | 0 |  | 0 | 21 | 0 | 0 | 0 | 0 | 0 |  | Vlastní | Indiv | 0 | 0 |  | Specifikace |  |  |  | POL3_0
|  | včetně pomocných prací, zednických přípomocí, zapravení, příslušenství, doplňků a nutných zkoušek dle příslušných ČSN | [24 empty] | POP |  | včetně pomocných prací, zednických přípomocí, zapravení, příslušenství, doplňků a nutných zkoušek dle příslušných ČSN
POP
|  | Pokud zadávací dokumentace stanovuje technické podmínky prostřednictvím odkazů na ČSN nebo jiné technické dokumenty, umožňuje zadavatel nabídnout jiné rovnocenné řešení v souladu s § 90 odst. 3 ZZVZ. | [24 empty] | POP |  | Pokud zadávací dokumentace stanovuje technické podmínky prostřednictvím odkazů na ČSN nebo jiné technické dokumenty, umožňuje zadavatel nabídnout jiné rovnocenné řešení v souladu s § 90 odst. 3 ZZVZ.
58 | 39100P1VZT2 | D+M: VZT 2 - ZŘÍZENÍ VODOROVNÉHO PROSTUPU STĚNOU, pr. 350 (dle PD ) | Soubor | 1 |  | 0 |  | 0 |  | 0 | 21 | 0 | 0 | 0 | 0 | 0 |  | Vlastní | Indiv | 0 | 0 |  | Specifikace |  |  |  | POL3_0
|  | včetně pomocných prací, zednických přípomocí, zapravení, příslušenství, doplňků a nutných zkoušek dle příslušných ČSN | [24 empty] | POP |  | včetně pomocných prací, zednických přípomocí, zapravení, příslušenství, doplňků a nutných zkoušek dle příslušných ČSN
POP
|  | Pokud zadávací dokumentace stanovuje technické podmínky prostřednictvím odkazů na ČSN nebo jiné technické dokumenty, umožňuje zadavatel nabídnout jiné rovnocenné řešení v souladu s § 90 odst. 3 ZZVZ. | [24 empty] | POP |  | Pokud zadávací dokumentace stanovuje technické podmínky prostřednictvím odkazů na ČSN nebo jiné technické dokumenty, umožňuje zadavatel nabídnout jiné rovnocenné řešení v souladu s § 90 odst. 3 ZZVZ.
59 | 39100P1VZT3 | D+M: VZT 3 - ZŘÍZENÍ VODOROVNÉHO PROSTUPU STĚNOU, 800 - 350 m (dle PD ) | Soubor | 1 |  | 0 |  | 0 |  | 0 | 21 | 0 | 0 | 0 | 0 | 0 |  | Vlastní | Indiv | 0 | 0 |  | Specifikace |  |  |  | POL3_0
|  | včetně pomocných prací, zednických přípomocí, zapravení, příslušenství, doplňků a nutných zkoušek dle příslušných ČSN | [24 empty] | POP |  | včetně pomocných prací, zednických přípomocí, zapravení, příslušenství, doplňků a nutných zkoušek dle příslušných ČSN
POP
|  | Pokud zadávací dokumentace stanovuje technické podmínky prostřednictvím odkazů na ČSN nebo jiné technické dokumenty, umožňuje zadavatel nabídnout jiné rovnocenné řešení v souladu s § 90 odst. 3 ZZVZ. | [24 empty] | POP |  | Pokud zadávací dokumentace stanovuje technické podmínky prostřednictvím odkazů na ČSN nebo jiné technické dokumenty, umožňuje zadavatel nabídnout jiné rovnocenné řešení v souladu s § 90 odst. 3 ZZVZ.
60 | 39100P1VZT4 | D+M: VZT 4 - ZŘÍZENÍ VODOROVNÉHO PROSTUPU STĚNOU, pr. 300 (dle PD ) | Soubor | 1 |  | 0 |  | 0 |  | 0 | 21 | 0 | 0 | 0 | 0 | 0 |  | Vlastní | Indiv | 0 | 0 |  | Specifikace |  |  |  | POL3_0
|  | včetně pomocných prací, zednických přípomocí, zapravení, příslušenství, doplňků a nutných zkoušek dle příslušných ČSN | [24 empty] | POP |  | včetně pomocných prací, zednických přípomocí, zapravení, příslušenství, doplňků a nutných zkoušek dle příslušných ČSN
POP
|  | Pokud zadávací dokumentace stanovuje technické podmínky prostřednictvím odkazů na ČSN nebo jiné technické dokumenty, umožňuje zadavatel nabídnout jiné rovnocenné řešení v souladu s § 90 odst. 3 ZZVZ. | [24 empty] | POP |  | Pokud zadávací dokumentace stanovuje technické podmínky prostřednictvím odkazů na ČSN nebo jiné technické dokumenty, umožňuje zadavatel nabídnout jiné rovnocenné řešení v souladu s § 90 odst. 3 ZZVZ.
61 | 39100P1VZT5 | D+M: VZT 5 - ZŘÍZENÍ VODOROVNÉHO PROSTUPU STĚNOU, 650 - 350 m (dle PD ) | Soubor | 1 |  | 0 |  | 0 |  | 0 | 21 | 0 | 0 | 0 | 0 | 0 |  | Vlastní | Indiv | 0 | 0 |  | Specifikace |  |  |  | POL3_0
|  | včetně pomocných prací, zednických přípomocí, zapravení, příslušenství, doplňků a nutných zkoušek dle příslušných ČSN | [24 empty] | POP |  | včetně pomocných prací, zednických přípomocí, zapravení, příslušenství, doplňků a nutných zkoušek dle příslušných ČSN
POP
|  | Pokud zadávací dokumentace stanovuje technické podmínky prostřednictvím odkazů na ČSN nebo jiné technické dokumenty, umožňuje zadavatel nabídnout jiné rovnocenné řešení v souladu s § 90 odst. 3 ZZVZ. | [24 empty] | POP |  | Pokud zadávací dokumentace stanovuje technické podmínky prostřednictvím odkazů na ČSN nebo jiné technické dokumenty, umožňuje zadavatel nabídnout jiné rovnocenné řešení v souladu s § 90 odst. 3 ZZVZ.
62 | 39100P1VZT6 | D+M: VZT 6 - ZŘÍZENÍ VODOROVNÉHO PROSTUPU STĚNOU, pr. 250 (dle PD ) | Soubor | 1 |  | 0 |  | 0 |  | 0 | 21 | 0 | 0 | 0 | 0 | 0 |  | Vlastní | Indiv | 0 | 0 |  | Specifikace |  |  |  | POL3_0
|  | včetně pomocných prací, zednických přípomocí, zapravení, příslušenství, doplňků a nutných zkoušek dle příslušných ČSN | [24 empty] | POP |  | včetně pomocných prací, zednických přípomocí, zapravení, příslušenství, doplňků a nutných zkoušek dle příslušných ČSN
POP
|  | Pokud zadávací dokumentace stanovuje technické podmínky prostřednictvím odkazů na ČSN nebo jiné technické dokumenty, umožňuje zadavatel nabídnout jiné rovnocenné řešení v souladu s § 90 odst. 3 ZZVZ. | [24 empty] | POP |  | Pokud zadávací dokumentace stanovuje technické podmínky prostřednictvím odkazů na ČSN nebo jiné technické dokumenty, umožňuje zadavatel nabídnout jiné rovnocenné řešení v souladu s § 90 odst. 3 ZZVZ.
63 | 39100P1VZT7 | D+M: VZT 7 - ZŘÍZENÍ VODOROVNÉHO PROSTUPU STĚNOU, pr. 200 (dle PD ) | Soubor | 1 |  | 0 |  | 0 |  | 0 | 21 | 0 | 0 | 0 | 0 | 0 |  | Vlastní | Indiv | 0 | 0 |  | Specifikace |  |  |  | POL3_0
|  | včetně pomocných prací, zednických přípomocí, zapravení, příslušenství, doplňků a nutných zkoušek dle příslušných ČSN | [24 empty] | POP |  | včetně pomocných prací, zednických přípomocí, zapravení, příslušenství, doplňků a nutných zkoušek dle příslušných ČSN
POP
|  | Pokud zadávací dokumentace stanovuje technické podmínky prostřednictvím odkazů na ČSN nebo jiné technické dokumenty, umožňuje zadavatel nabídnout jiné rovnocenné řešení v souladu s § 90 odst. 3 ZZVZ. | [24 empty] | POP |  | Pokud zadávací dokumentace stanovuje technické podmínky prostřednictvím odkazů na ČSN nebo jiné technické dokumenty, umožňuje zadavatel nabídnout jiné rovnocenné řešení v souladu s § 90 odst. 3 ZZVZ.
64 | 39100P2VZT1 | D+M: VZT 1 - ZŘÍZENÍ VODOROVNÉHO PROSTUPU STĚNOU, pr. 350 (dle PD ) | Soubor | 1 |  | 0 |  | 0 |  | 0 | 21 | 0 | 0 | 0 | 0 | 0 |  | Vlastní | Indiv | 0 | 0 |  | Specifikace |  |  |  | POL3_0
|  | včetně pomocných prací, zednických přípomocí, zapravení, příslušenství, doplňků a nutných zkoušek dle příslušných ČSN | [24 empty] | POP |  | včetně pomocných prací, zednických přípomocí, zapravení, příslušenství, doplňků a nutných zkoušek dle příslušných ČSN
POP
|  | Pokud zadávací dokumentace stanovuje technické podmínky prostřednictvím odkazů na ČSN nebo jiné technické dokumenty, umožňuje zadavatel nabídnout jiné rovnocenné řešení v souladu s § 90 odst. 3 ZZVZ. | [24 empty] | POP |  | Pokud zadávací dokumentace stanovuje technické podmínky prostřednictvím odkazů na ČSN nebo jiné technické dokumenty, umožňuje zadavatel nabídnout jiné rovnocenné řešení v souladu s § 90 odst. 3 ZZVZ.
65 | 39100P2VZT2 | D+M: VZT 2 - ZŘÍZENÍ VODOROVNÉHO PROSTUPU STĚNOU, pr. 250 (dle PD ) | Soubor | 1 |  | 0 |  | 0 |  | 0 | 21 | 0 | 0 | 0 | 0 | 0 |  | Vlastní | Indiv | 0 | 0 |  | Specifikace |  |  |  | POL3_0
|  | včetně pomocných prací, zednických přípomocí, zapravení, příslušenství, doplňků a nutných zkoušek dle příslušných ČSN | [24 empty] | POP |  | včetně pomocných prací, zednických přípomocí, zapravení, příslušenství, doplňků a nutných zkoušek dle příslušných ČSN
POP
|  | Pokud zadávací dokumentace stanovuje technické podmínky prostřednictvím odkazů na ČSN nebo jiné technické dokumenty, umožňuje zadavatel nabídnout jiné rovnocenné řešení v souladu s § 90 odst. 3 ZZVZ. | [24 empty] | POP |  | Pokud zadávací dokumentace stanovuje technické podmínky prostřednictvím odkazů na ČSN nebo jiné technické dokumenty, umožňuje zadavatel nabídnout jiné rovnocenné řešení v souladu s § 90 odst. 3 ZZVZ.
66 | 39100P2VZT3 | D+M: VZT 3 - ZŘÍZENÍ VODOROVNÉHO PROSTUPU STĚNOU, pr. 200 (dle PD ) | Soubor | 1 |  | 0 |  | 0 |  | 0 | 21 | 0 | 0 | 0 | 0 | 0 |  | Vlastní | Indiv | 0 | 0 |  | Specifikace |  |  |  | POL3_0
|  | včetně pomocných prací, zednických přípomocí, zapravení, příslušenství, doplňků a nutných zkoušek dle příslušných ČSN | [24 empty] | POP |  | včetně pomocných prací, zednických přípomocí, zapravení, příslušenství, doplňků a nutných zkoušek dle příslušných ČSN
POP
|  | Pokud zadávací dokumentace stanovuje technické podmínky prostřednictvím odkazů na ČSN nebo jiné technické dokumenty, umožňuje zadavatel nabídnout jiné rovnocenné řešení v souladu s § 90 odst. 3 ZZVZ. | [24 empty] | POP |  | Pokud zadávací dokumentace stanovuje technické podmínky prostřednictvím odkazů na ČSN nebo jiné technické dokumenty, umožňuje zadavatel nabídnout jiné rovnocenné řešení v souladu s § 90 odst. 3 ZZVZ.
67 | 391000XO01 | D+M: XO01 - Zřízení prostupu svislou konstrukcí mimo výše uvedené (dle PD) | Soubor | 1 |  | 0 |  | 0 |  | 0 | 21 | 0 | 0 | 0 | 0 | 0 |  | Vlastní | Indiv | 0 | 0 |  | Specifikace |  |  |  | POL3_0
|  | včetně pomocných prací, zednických přípomocí, zapravení, příslušenství, doplňků a nutných zkoušek dle příslušných ČSN | [24 empty] | POP |  | včetně pomocných prací, zednických přípomocí, zapravení, příslušenství, doplňků a nutných zkoušek dle příslušných ČSN
POP
|  | Pokud zadávací dokumentace stanovuje technické podmínky prostřednictvím odkazů na ČSN nebo jiné technické dokumenty, umožňuje zadavatel nabídnout jiné rovnocenné řešení v souladu s § 90 odst. 3 ZZVZ. | [24 empty] | POP |  | Pokud zadávací dokumentace stanovuje technické podmínky prostřednictvím odkazů na ČSN nebo jiné technické dokumenty, umožňuje zadavatel nabídnout jiné rovnocenné řešení v souladu s § 90 odst. 3 ZZVZ.
Díl: | 4 | Vodorovné konstrukce |  |  |  | 0 |  | 0 |  | 0 |  | 0 |  | 0 |  | 0 |  |  |  |  | 0 | [5 empty] | DIL
68 | 491001XO02 | D+M: XO02 - Zřízení prostupu vodorovnou konstrukcí (dle PD) | Soubor | 1 |  | 0 |  | 0 |  | 0 | 21 | 0 | 0 | 0 | 0 | 0 |  | Vlastní | Indiv | 0 | 0 |  | Specifikace |  |  |  | POL3_0
|  | včetně pomocných prací, zednických přípomocí, zapravení, příslušenství, doplňků a nutných zkoušek dle příslušných ČSN | [24 empty] | POP |  | včetně pomocných prací, zednických přípomocí, zapravení, příslušenství, doplňků a nutných zkoušek dle příslušných ČSN
POP
|  | Pokud zadávací dokumentace stanovuje technické podmínky prostřednictvím odkazů na ČSN nebo jiné technické dokumenty, umožňuje zadavatel nabídnout jiné rovnocenné řešení v souladu s § 90 odst. 3 ZZVZ. | [24 empty] | POP |  | Pokud zadávací dokumentace stanovuje technické podmínky prostřednictvím odkazů na ČSN nebo jiné technické dokumenty, umožňuje zadavatel nabídnout jiné rovnocenné řešení v souladu s § 90 odst. 3 ZZVZ.
Díl: | 416 | Podhledy a mezistropy montované lehké |  |  |  | 0 |  | 0 |  | 0 |  | 0 |  | 3.23 |  | 0 |  |  |  |  | 189.77 | [5 empty] | DIL
69 | 416022121R00 | Podhledy SDK,ocel.dvouúrov.křížový rošt,1x RB 12,5 | m2 | 60.6 |  | 0 |  | 0 |  | 0 | 21 | 0 | 0.01243 | 0.75 | 0 | 0 |  | RTS 23/ II | RTS 23/ II | 0.95 | 57.57 |  | Práce |  |  |  | POL1_
|  | s úpravou rohů, koutů a hran konstrukcí, přebroušení a tmelení spár, | [24 empty] | POP
|  | D.1.1.B-05_DS Slapanice_DPS - 1NP_NAVRH : | [24 empty] | VV | 0
|  | D.1.1.B-06_DS Slapanice_DPS - 2NP_NAVRH : | [24 empty] | VV | 0
|  | 1.NP - 112 - ŠATNA ZAMĚSTNANCI : 3,60 |  | 3.6 | [22 empty] | VV | 0
|  | 1.NP - 118 - REHABILITACE : 16,50 |  | 16.5 | [22 empty] | VV | 0
|  | 2.NP - 237 - ŠATNA : 9,30 |  | 9.3 | [22 empty] | VV | 0
|  | Mezisoučet |  | 29.4 | [22 empty] | VV | 1
|  | 1.NP - 106 - KANCELÁŘ SOCIÁL. PRACOVNÍKŮ : 15,60 |  | 15.6 | [22 empty] | VV | 0
|  | 1.NP - 109 - KANCELÁŘ A ŠATNA : 15,60 |  | 15.6 | [22 empty] | VV | 0
|  | Mezisoučet |  | 31.2 | [22 empty] | VV | 1
70 | 416022123R00 | Podhled SDK,ocel.dvouúrov.křížový rošt,1x RBI 12,5 | m2 | 26.6 |  | 0 |  | 0 |  | 0 | 21 | 0 | 0.01253 | 0.33 | 0 | 0 |  | RTS 23/ II | RTS 23/ II | 0.95 | 25.27 |  | Práce |  |  |  | POL1_
|  | s úpravou rohů, koutů a hran konstrukcí, přebroušení a tmelení spár, | [24 empty] | POP
|  | D.1.1.B-05_DS Slapanice_DPS - 1NP_NAVRH : | [24 empty] | VV | 0
|  | D.1.1.B-06_DS Slapanice_DPS - 2NP_NAVRH : | [24 empty] | VV | 0
|  | 1.NP - 111 - HYGIENICKÁ BUŇKA : 4,50 |  | 4.5 | [22 empty] | VV | 0
|  | 1.NP - 113 - HYGIENICKÁ BUŇKA : 3,80 |  | 3.8 | [22 empty] | VV | 0
|  | 1.NP - 127 - WC + SPRCHA MUŽI/ZTP : 6,20 |  | 6.2 | [22 empty] | VV | 0
|  | 1.NP - 129 - WC + SPRCHA ŽENY/ZTP : 5,40 |  | 5.4 | [22 empty] | VV | 0
|  | 2.NP - 238 - KOUPELNA + WC : 4,60 |  | 4.6 | [22 empty] | VV | 0
|  | 2.NP - 240 - WC : 2,10 |  | 2.1 | [22 empty] | VV | 0
|  | Mezisoučet |  | 26.6 | [22 empty] | VV | 1
71 | 416061112R00x | D+M: PODHLED ZAVĚŠENÝ, ROZEBÍRATELNÝ, KAZETOVÝ, HLADKÝ, BARVA BÍLÁ (dle PD) | m2 | 72.5 |  | 0 |  | 0 |  | 0 | 21 | 0 | 0.00965 | 0.7 | 0 | 0 |  | Vlastní | RTS 23/ II | 0.5 | 36.25 |  | Práce |  |  |  | POL1_
|  | PODHLED ZAVĚŠENÝ, ROZEBÍRATELNÝ, KAZETOVÝ, HLADKÝ, BARVA BÍLÁ, ODRAZIVOST SVĚTLA MIN. 82%; OPLÁŠTĚNÍ 1x HLADKOU SDK KAZETOU 600x600x10mm, TECHNOLOGIE NEUTRALIZUJÍCÍ FORMALDEHYD, POLOZAPUŠTĚNÁ HRANA NA T PROFILU ŠÍŘKY 15mm, SYSTÉMOVÝ NOSNÝ ROŠT 600x600mm | [24 empty] | POP |  | PODHLED ZAVĚŠENÝ, ROZEBÍRATELNÝ, KAZETOVÝ, HLADKÝ, BARVA BÍLÁ, ODRAZIVOST SVĚTLA MIN. 82%; OPLÁŠTĚNÍ 1x HLADKOU SDK KAZETOU 600x600x10mm, TECHNOLOGIE NEUTRALIZUJÍCÍ FORMALDEHYD, POLOZAPUŠTĚNÁ HRANA NA T PROFILU ŠÍŘKY 15mm, SYSTÉMOVÝ NOSNÝ ROŠT 600x600mm
|  | D.1.1.B-05_DS Slapanice_DPS - 1NP_NAVRH : | [24 empty] | VV | 0
|  | D.1.1.B-06_DS Slapanice_DPS - 2NP_NAVRH : | [24 empty] | VV | 0
|  | 1.NP - 104 - CHODBA : 29,10 |  | 29.1 | [22 empty] | VV | 0
|  | 1.NP - 105 - CHODBA : 25,20 |  | 25.2 | [22 empty] | VV | 0
|  | 1.NP - 105a - CHODBA : 6,90 |  | 6.9 | [22 empty] | VV | 0
|  | 1.NP - 110 - PŘEDSÍŇ : 1,90 |  | 1.9 | [22 empty] | VV | 0
|  | 1.NP - 124 - ŠATNA KLIENTI DS : 9,40 |  | 9.4 | [22 empty] | VV | 0
|  | Mezisoučet |  | 72.5 | [22 empty] | VV | 1
72 | 416061631R00x | D+M: PODHLED ZAVĚŠENÝ, ROZEBÍRATELNÝ, KAZETOVÝ, AKUSTICKY POHLTIVÝ (dle PD) | m2 | 93 |  | 0 |  | 0 |  | 0 | 21 | 0 | 0.01559 | 1.45 | 0 | 0 |  | Vlastní | RTS 23/ II | 0.76 | 70.68 |  | Práce |  |  |  | POL1_
|  | PODHLED ZAVĚŠENÝ, ROZEBÍRATELNÝ, KAZETOVÝ, AKUSTICKY POHLTIVÝ, VÁŽ. ČINITEL ZVUK. POHLTIVOSTI ? =min. w=min. 0,85, BARVA BÍLÁ, ODRAZIVOST SVĚTLA MIN. 85%; OPLÁŠTĚNÍ 1x HLADKOU KAZETOU ZE SKELNÉ VATY 600x600x20mm; POLOZAPUŠTĚNÁ HRANA NA T PROFILU ŠÍŘKY 15mm, HRANY S NÁTĚREM, SYSTÉMOVÝ NOSNÝ ROŠT 600x600mm; MAX. ENVIRONMENTÁLNÍ STOPA PODHLEDU 3,66 kg CO equiv/m2, PODÍL RECYKL. SLOŽKY MIN. 55%, PLNĚ RECYKLOVATELNÝ; | [24 empty] | POP |  | PODHLED ZAVĚŠENÝ, ROZEBÍRATELNÝ, KAZETOVÝ, AKUSTICKY POHLTIVÝ, VÁŽ. ČINITEL ZVUK. POHLTIVOSTI ? =min. w=min. 0,85, BARVA BÍLÁ, ODRAZIVOST SVĚTLA MIN. 85%; OPLÁŠTĚNÍ 1x HLADKOU KAZETOU ZE SKELNÉ VATY 600x600x20mm; POLOZAPUŠTĚNÁ HRANA NA T PROFILU ŠÍŘKY 15mm, HRANY S NÁTĚREM, SYSTÉMOVÝ NOSNÝ ROŠT 600x600mm; MAX. ENVIRONMENTÁLNÍ STOPA PODHLEDU 3,66 kg CO equiv/m2, PODÍL RECYKL. SLOŽKY MIN. 55%, PLNĚ RECYKLOVATELNÝ;
|  | D.1.1.B-05_DS Slapanice_DPS - 1NP_NAVRH : | [24 empty] | VV | 0
|  | D.1.1.B-06_DS Slapanice_DPS - 2NP_NAVRH : | [24 empty] | VV | 0
|  | 1.NP - 117 - JÍDELNA DENNÍHO STACIONÁŘE : 21,30 |  | 21.3 | [22 empty] | VV | 0
|  | 1.NP - 125 - ODPOČINKOVÁ ZÓNA DS : 23,70 |  | 23.7 | [22 empty] | VV | 0
|  | 1.NP - 130 - PRACOVNÍ ČÁST DS : 48,00 |  | 48 | [22 empty] | VV | 0
|  | Mezisoučet |  | 93 | [22 empty] | VV | 1
Díl: | 5 | Komunikace |  |  |  | 0 |  | 0 |  | 0 |  | 0 |  | 17.22 |  | 0 |  |  |  |  | 35.17 | [5 empty] | DIL
73 | 181101102R00 | Úprava pláně v zářezech v hor. 1-4, se zhutněním | m2 | 15.7 |  | 0 |  | 0 |  | 0 | 21 | 0 | 0 | 0 | 0 | 0 |  | RTS 23/ II | RTS 23/ II | 0.018 | 0.28 |  | Práce |  |  |  | POL1_
|  | D.1.1.B-101_DS Slapanice_DPS - PODHLED 1NP : | [24 empty] | VV | 0
|  | venkovní úpravy : | [24 empty] | VV | 0
|  | PO UKONČENÍ PRACÍ BUDE VYBOURANÁ : | [24 empty] | VV | 0
|  | ČÁST STÁVAJÍCÍ ZPEVNĚNÉ PLOCHY : | [24 empty] | VV | 0
|  | UVEDENA DO PŮVODNÍHO STAVU : | [24 empty] | VV | 0
|  | parkovacího stání : 3,84 |  | 3.84 | [22 empty] | VV | 0
|  | před vstupem : 2,25 |  | 2.25 | [22 empty] | VV | 0
|  | před vstupem : 2,00 |  | 2 | [22 empty] | VV | 0
|  | u rampy : 7,61 |  | 7.61 | [22 empty] | VV | 0
|  | Mezisoučet |  | 15.7 | [22 empty] | VV | 1
74 | 596215040R00 | Kladení zámkové dlažby do drtě tloušťka dlažby 80 mm, tloušťka lože 40 mm | m2 | 15.7 |  | 0 |  | 0 |  | 0 | 21 | 0 | 0.0739 | 1.16 | 0 | 0 |  | RTS 23/ II | RTS 23/ II | 0.478 | 7.5 |  | Práce |  |  |  | POL1_
|  | s provedením lože z kameniva drceného, s vyplněním spár, s dvojitým hutněním a se smetením přebytečného materiálu na krajnici. S dodáním hmot pro lože a výplň spár | [24 empty] | POP |  | s provedením lože z kameniva drceného, s vyplněním spár, s dvojitým hutněním a se smetením přebytečného materiálu na krajnici. S dodáním hmot pro lože a výplň spár
|  | D.1.1.B-101_DS Slapanice_DPS - PODHLED 1NP : | [24 empty] | VV | 0
|  | venkovní úpravy : | [24 empty] | VV | 0
|  | PO UKONČENÍ PRACÍ BUDE VYBOURANÁ : | [24 empty] | VV | 0
|  | ČÁST STÁVAJÍCÍ ZPEVNĚNÉ PLOCHY : | [24 empty] | VV | 0
|  | UVEDENA DO PŮVODNÍHO STAVU : | [24 empty] | VV | 0
|  | parkovacího stání : 3,84 |  | 3.84 | [22 empty] | VV | 0
|  | před vstupem : 2,25 |  | 2.25 | [22 empty] | VV | 0
|  | před vstupem : 2,00 |  | 2 | [22 empty] | VV | 0
|  | u rampy : 7,61 |  | 7.61 | [22 empty] | VV | 0
|  | Mezisoučet |  | 15.7 | [22 empty] | VV | 1
75 | 564801112R00 | Podklad ze štěrkodrti po zhutnění tloušťky 4 cm | m2 | 15.7 |  | 0 |  | 0 |  | 0 | 21 | 0 | 0.1008 | 1.58 | 0 | 0 |  | RTS 23/ II | RTS 23/ II | 0.025 | 0.39 |  | Práce |  |  |  | POL1_
|  | D.1.1.B-101_DS Slapanice_DPS - PODHLED 1NP : | [24 empty] | VV | 0
|  | venkovní úpravy : | [24 empty] | VV | 0
|  | PO UKONČENÍ PRACÍ BUDE VYBOURANÁ : | [24 empty] | VV | 0
|  | ČÁST STÁVAJÍCÍ ZPEVNĚNÉ PLOCHY : | [24 empty] | VV | 0
|  | UVEDENA DO PŮVODNÍHO STAVU : | [24 empty] | VV | 0
|  | parkovacího stání : 3,84 |  | 3.84 | [22 empty] | VV | 0
|  | před vstupem : 2,25 |  | 2.25 | [22 empty] | VV | 0
|  | před vstupem : 2,00 |  | 2 | [22 empty] | VV | 0
|  | u rampy : 7,61 |  | 7.61 | [22 empty] | VV | 0
|  | Mezisoučet |  | 15.7 | [22 empty] | VV | 1
76 | 564851111RT4 | Podklad ze štěrkodrti po zhutnění tloušťky 15 cm štěrkodrť frakce 0-63 mm | m2 | 15.7 |  | 0 |  | 0 |  | 0 | 21 | 0 | 0.378 | 5.93 | 0 | 0 |  | RTS 23/ II | RTS 23/ II | 0.026 | 0.41 |  | Práce |  |  |  | POL1_
|  | D.1.1.B-101_DS Slapanice_DPS - PODHLED 1NP : | [24 empty] | VV | 0
|  | venkovní úpravy : | [24 empty] | VV | 0
|  | PO UKONČENÍ PRACÍ BUDE VYBOURANÁ : | [24 empty] | VV | 0
|  | ČÁST STÁVAJÍCÍ ZPEVNĚNÉ PLOCHY : | [24 empty] | VV | 0
|  | UVEDENA DO PŮVODNÍHO STAVU : | [24 empty] | VV | 0
|  | parkovacího stání : 3,84 |  | 3.84 | [22 empty] | VV | 0
|  | před vstupem : 2,25 |  | 2.25 | [22 empty] | VV | 0
|  | před vstupem : 2,00 |  | 2 | [22 empty] | VV | 0
|  | u rampy : 7,61 |  | 7.61 | [22 empty] | VV | 0
|  | Mezisoučet |  | 15.7 | [22 empty] | VV | 1
77 | 596291113R00 | Řezání dlažby tl. 80 mm | m | 35.73 |  | 0 |  | 0 |  | 0 | 21 | 0 | 0.00036 | 0.01 | 0 | 0 |  | RTS 23/ II | RTS 23/ II | 0.43 | 15.36 |  | Práce |  |  |  | POL1_
|  | D.1.1.B-101_DS Slapanice_DPS - PODHLED 1NP : | [24 empty] | VV | 0
|  | venkovní úpravy : | [24 empty] | VV | 0
|  | PO UKONČENÍ PRACÍ BUDE VYBOURANÁ : | [24 empty] | VV | 0
|  | ČÁST STÁVAJÍCÍ ZPEVNĚNÉ PLOCHY : | [24 empty] | VV | 0
|  | UVEDENA DO PŮVODNÍHO STAVU : | [24 empty] | VV | 0
|  | parkovacího stání : 8,80 |  | 8.8 | [22 empty] | VV | 0
|  | před vstupem : 8,70 |  | 8.7 | [22 empty] | VV | 0
|  | před vstupem : 6,60 |  | 6.6 | [22 empty] | VV | 0
|  | u rampy : 11,63 |  | 11.63 | [22 empty] | VV | 0
|  | Mezisoučet |  | 35.73 | [22 empty] | VV | 1
78 | 917862114RV3 | Osazení stojatého obrubníku betonového, s boční opěrou, do lože z betonu C 25/30 včetně obrubníku nájezdového 1000 x 150 x 150 mm | m | 9 |  | 0 |  | 0 |  | 0 | 21 | 0 | 0.1952 | 1.76 | 0 | 0 |  | RTS 23/ II | RTS 23/ II | 0.272 | 2.45 |  | Práce |  |  |  | POL1_
|  | D.1.1.B-101_DS Slapanice_DPS - PODHLED 1NP : | [24 empty] | VV | 0
|  | venkovní úpravy : | [24 empty] | VV | 0
|  | VÝPIS BETONOVÝCH PREFABRIKÁTŮ : | [24 empty] | VV | 0
|  | P1 - BETONOVÝ NÁJEZDOVÝ OBRUBNÍK : | [24 empty] | VV | 0
|  | 9,0 |  | 9 | [22 empty] | VV | 0
|  | Mezisoučet |  | 9 | [22 empty] | VV | 1
79 | 917862114RV4 | Osazení stojatého obrubníku betonového, s boční opěrou, do lože z betonu C 25/30 včetně obrubníku nájezdového náběhového 1000 x 150 x 150-250 mm | m | 2 |  | 0 |  | 0 |  | 0 | 21 | 0 | 0.21116 | 0.42 | 0 | 0 |  | RTS 23/ II | RTS 23/ II | 0.272 | 0.54 |  | Práce |  |  |  | POL1_
|  | D.1.1.B-101_DS Slapanice_DPS - PODHLED 1NP : | [24 empty] | VV | 0
|  | venkovní úpravy : | [24 empty] | VV | 0
|  | VÝPIS BETONOVÝCH PREFABRIKÁTŮ : | [24 empty] | VV | 0
|  | P2 - BETONOVÝ OBRUBNÍK PŘECHODOVÝ : | [24 empty] | VV | 0
|  | 2 |  | 2 | [22 empty] | VV | 0
|  | Mezisoučet |  | 2 | [22 empty] | VV | 1
80 | 917862114RT5 | Osazení stojatého obrubníku betonového, s boční opěrou, do lože z betonu C 25/30 včetně obrubníku 1000 x 100 x 250 mm | m | 7 |  | 0 |  | 0 |  | 0 | 21 | 0 | 0.24658 | 1.73 | 0 | 0 |  | RTS 23/ II | RTS 23/ II | 0.272 | 1.9 |  | Práce |  |  |  | POL1_
|  | D.1.1.B-101_DS Slapanice_DPS - PODHLED 1NP : | [24 empty] | VV | 0
|  | venkovní úpravy : | [24 empty] | VV | 0
|  | VÝPIS BETONOVÝCH PREFABRIKÁTŮ : | [24 empty] | VV | 0
|  | P3 - BETONOVÝ CHODNÍKOVÝ OBRUBNÍK : | [24 empty] | VV | 0
|  | 7 |  | 7 | [22 empty] | VV | 0
|  | Mezisoučet |  | 7 | [22 empty] | VV | 1
81 | 918101111R00 | Lože pod obrubníky nebo obruby dlažeb z C 12/15 | m3 | 1.8 |  | 0 |  | 0 |  | 0 | 21 | 0 | 2.525 | 4.55 | 0 | 0 |  | RTS 23/ II | RTS 23/ II | 1.442 | 2.6 |  | Práce |  |  |  | POL1_
|  | Obruby, přídlažby a prefabrikáty : | [24 empty] | VV | 0
|  | rezerva betonu => 0,1 m3 na 1m : | [24 empty] | VV | 0
|  | Odkaz na mn. položky pořadí 78 : 9,00000*0,1 |  | 0.9 | [22 empty] | VV | 5
|  | Odkaz na mn. položky pořadí 79 : 2,00000*0,1 |  | 0.2 | [22 empty] | VV | 5
|  | Odkaz na mn. položky pořadí 80 : 7,00000*0,1 |  | 0.7 | [22 empty] | VV | 5
82 | 919721211R00 | Dilatační spáry vkládané vyplněné asfalt. zálivkou | m | 18 |  | 0 |  | 0 |  | 0 | 21 | 0 | 0.0043 | 0.08 | 0 | 0 |  | RTS 23/ II | RTS 23/ II | 0.208 | 3.74 |  | Práce |  |  |  | POL1_
|  | u komunikace : | [24 empty] | VV | 0
|  | Odkaz na mn. položky pořadí 78 : 9,00000 |  | 9 | [22 empty] | VV | 5
|  | Odkaz na mn. položky pořadí 79 : 2,00000 |  | 2 | [22 empty] | VV | 5
|  | Odkaz na mn. položky pořadí 80 : 7,00000 |  | 7 | [22 empty] | VV | 5
|  | Mezisoučet |  | 18 | [22 empty] | VV | 1
Díl: | 61 | Úpravy povrchů vnitřní |  |  |  | 0 |  | 0 |  | 0 |  | 0 |  | 28.16 |  | 0 |  |  |  |  | 824.97 | [5 empty] | DIL
83 | 610991111R00 | Zakrývání výplní vnitřních otvorů | m2 | 208.6845 |  | 0 |  | 0 |  | 0 | 21 | 0 | 4e-05 | 0.01 | 0 | 0 |  | RTS 23/ II | RTS 23/ II | 0.078 | 16.28 |  | Práce |  |  |  | POL1_9
|  | fólií Pe 0,05-0,2 mm, které se zřizují před úpravami povrchu, a obalení osazených dveřních zárubní před znečištěním při úpravách povrchu nástřikem plastických maltovin včetně pozdějšího odkrytí | [24 empty] | POP |  | fólií Pe 0,05-0,2 mm, které se zřizují před úpravami povrchu, a obalení osazených dveřních zárubní před znečištěním při úpravách povrchu nástřikem plastických maltovin včetně pozdějšího odkrytí
|  | D.1.1.B-01_DS Slapanice_DPS - 1NP_BOUR : | [24 empty] | VV | 0
|  | stávající nebourané otvory : | [24 empty] | VV | 0
|  | 1.NP - 103 - CHODBA : | [24 empty] | VV | 0
|  | 2*0,8*1,97 |  | 3.152 | [22 empty] | VV | 0
|  | 1.NP - 104 - CHODBA : | [24 empty] | VV | 0
|  | 1*0,8*1,97 |  | 1.576 | [22 empty] | VV | 0
|  | 1.NP - 105 - CHODBA : | [24 empty] | VV | 0
|  | 1*0,8*1,97 |  | 1.576 | [22 empty] | VV | 0
|  | 1.NP - 106 - POKOJ : | [24 empty] | VV | 0
|  | 1*2,0*1,70 |  | 3.4 | [22 empty] | VV | 0
|  | 1.NP - 109 - POKOJ : | [24 empty] | VV | 0
|  | 1*2,0*1,70 |  | 3.4 | [22 empty] | VV | 0
|  | 1.NP - 116 - ÚDRŽBA : | [24 empty] | VV | 0
|  | 1*1,0*0,90 |  | 0.9 | [22 empty] | VV | 0
|  | 1.NP - 117 - SUŠÁRNA : | [24 empty] | VV | 0
|  | 1*1,0*0,90 |  | 0.9 | [22 empty] | VV | 0
|  | 1.NP - 118 - PRÁDELNA : | [24 empty] | VV | 0
|  | 1*1,0*0,90 |  | 0.9 | [22 empty] | VV | 0
|  | 1.NP - 123 - KOTELNA : | [24 empty] | VV | 0
|  | 1*0,8*1,97 |  | 1.576 | [22 empty] | VV | 0
|  | 1.NP - 124 - VÝDEJ JÍDEL : | [24 empty] | VV | 0
|  | 1*2,0*1,70 |  | 3.4 | [22 empty] | VV | 0
|  | 1.NP - 130 - JÍDELNA : | [24 empty] | VV | 0
|  | 2*2,2*2,60 |  | 11.44 | [22 empty] | VV | 0
|  | Mezisoučet |  | 32.22 | [22 empty] | VV | 1
|  | D.1.1.B-02_DS Slapanice_DPS - 2NP_BOUR : | [24 empty] | VV | 0
|  | 2.NP - 201 - VSTUP : | [24 empty] | VV | 0
|  | 1*2,0*1,45 |  | 2.9 | [22 empty] | VV | 0
|  | 1*2,2*2,10 |  | 4.62 | [22 empty] | VV | 0
|  | 1*4,15*2,65 |  | 10.9975 | [22 empty] | VV | 0
|  | 2.NP - 237a - ŠATNA ZAMĚSTNANCŮ : | [24 empty] | VV | 0
|  | 1*2,0*1,45 |  | 2.9 | [22 empty] | VV | 0
|  | 2.NP - 241 - HYGIENICKÁ BUŇKA : | [24 empty] | VV | 0
|  | 1*2,0*1,45 |  | 2.9 | [22 empty] | VV | 0
|  | 2.NP - 242 - PŘEDSÍŇ : | [24 empty] | VV | 0
|  | 1*0,8*1,97 |  | 1.576 | [22 empty] | VV | 0
|  | 2.NP - 244 - DOMOVINKA : | [24 empty] | VV | 0
|  | 1*2,0*1,45 |  | 2.9 | [22 empty] | VV | 0
|  | 1*0,8*1,97 |  | 1.576 | [22 empty] | VV | 0
|  | 2.NP - 245 - CVIČEBNA : | [24 empty] | VV | 0
|  | 1*2,0*1,45 |  | 2.9 | [22 empty] | VV | 0
|  | Mezisoučet |  | 33.2695 | [22 empty] | VV | 1
|  | T01 - NOVÉ INTERIÉROVÉ DVEŘE - JEDNOKŘÍDLÉ : 0,9*1,97*2*2 |  | 7.092 | [22 empty] | VV | 0
|  | T02 - NOVÉ INTERIÉROVÉ DVEŘE - JEDNOKŘÍDLÉ : 0,9*1,97*1*2 |  | 3.546 | [22 empty] | VV | 0
|  | T03 - NOVÉ INTERIÉROVÉ DVEŘE - JEDNOKŘÍDLÉ : 0,9*1,97*1*2 |  | 3.546 | [22 empty] | VV | 0
|  | T04 - NOVÉ INTERIÉROVÉ PROTIPOŽÁRNÍ DVEŘE - JEDNOKŘÍDLÉ : 0,9*1,97*1*2 |  | 3.546 | [22 empty] | VV | 0
|  | T05 - NOVÉ INTERIÉROVÉ DVEŘE - JEDNOKŘÍDLÉ : 0,8*1,97*1*2 |  | 3.152 | [22 empty] | VV | 0
|  | T06 - NOVÉ INTERIÉROVÉ DVEŘE - JEDNOKŘÍDLÉ : 0,8*1,97*1*2 |  | 3.152 | [22 empty] | VV | 0
|  | T07 - NOVÉ INTERIÉROVÉ PROTIPOŽÁRNÍ DVEŘE - JEDNOKŘÍDLÉ : 0,8*1,97*1*2 |  | 3.152 | [22 empty] | VV | 0
|  | T08 - NOVÉ INTERIÉROVÉ PROTIPOŽÁRNÍ DVEŘE - JEDNOKŘÍDLÉ : 0,8*1,97*1*2 |  | 3.152 | [22 empty] | VV | 0
|  | T09 - NOVÉ INTERIÉROVÉ DVEŘE - JEDNOKŘÍDLÉ : 0,8*1,97*2*2 |  | 6.304 | [22 empty] | VV | 0
|  | T10 - NOVÉ INTERIÉROVÉ DVEŘE - JEDNOKŘÍDLÉ : 0,8*1,97*1*2 |  | 3.152 | [22 empty] | VV | 0
|  | T11 - NOVÉ INTERIÉROVÉ DVEŘE - JEDNOKŘÍDLÉ : 0,8*1,97*1*2 |  | 3.152 | [22 empty] | VV | 0
|  | T12 - NOVÉ INTERIÉROVÉ DVEŘE - JEDNOKŘÍDLÉ : 0,7*1,97*2*2 |  | 5.516 | [22 empty] | VV | 0
|  | T13 - NOVÉ INTERIÉROVÉ DVEŘE - JEDNOKŘÍDLÉ : 0,7*1,97*1*2 |  | 2.758 | [22 empty] | VV | 0
|  | T14 - NOVÉ INTERIÉROVÉ DVEŘE - JEDNOKŘÍDLÉ : 0,7*1,97*1*2 |  | 2.758 | [22 empty] | VV | 0
|  | T15 - NOVÉ INTERIÉROVÉ DVEŘE - JEDNOKŘÍDLÉ : 0,7*1,97*1*2 |  | 2.758 | [22 empty] | VV | 0
|  | T16 - NOVÉ INTERIÉROVÉ DVEŘE - JEDNOKŘÍDLÉ : 0,7*1,97*1*2 |  | 2.758 | [22 empty] | VV | 0
|  | T17 - NOVÉ INTERIÉROVÉ DVEŘE - JEDNOKŘÍDLÉ : 0,6*1,97*1*2 |  | 2.364 | [22 empty] | VV | 0
|  | T18 - NOVÉ INTERIÉROVÉ DVEŘE - JEDNOKŘÍDLÉ : 0,9*2,1*1*2 |  | 3.78 | [22 empty] | VV | 0
|  | T19 - NOVÉ INTERIÉROVÉ DVEŘE - JEDNOKŘÍDLÉ : 0,9*2,1*1*2 |  | 3.78 | [22 empty] | VV | 0
|  | T20 - NOVÉ INTERIÉROVÉ DVEŘE - JEDNOKŘÍDLÉ : 1,05*2,1*1*2 |  | 4.41 | [22 empty] | VV | 0
|  | T21 - OKNO - JEDNOKŘÍDLÉ, OTVÍRAVO - SKLOPNÉ : 0,75*1,25*2*2 |  | 3.75 | [22 empty] | VV | 0
|  | T22 - RENOVACE STÁVAJÍCÍCH INTERIÉROVÝCH PROTIPOŽÁRNÍCH DVEŘÍ : 0,8*1,97*1*2 |  | 3.152 | [22 empty] | VV | 0
|  | T23 - RENOVACE STÁVAJÍCÍCH INTERIÉROVÝCH PROTIPOŽÁRNÍCH DVEŘÍ : 0,8*1,97*3*2 |  | 9.456 | [22 empty] | VV | 0
|  | T24 - RENOVACE STÁVAJÍCÍCH INTERIÉROVÝCH PROTIPOŽÁRNÍCH DVEŘÍ : 0,8*1,97*3*2 |  | 9.456 | [22 empty] | VV | 0
|  | T26 - NOVÁ EXTERIÉROVÁ PROSKLENÁ STĚNA S DVEŘMI : 3,55*2,63*1*2 |  | 18.673 | [22 empty] | VV | 0
|  | T27 - NOVÉ INTERIÉROVÉ PROSKLENÉ DVEŘE - DVOUKŘÍDLÉ : 1,6*2,1*1*2 |  | 6.72 | [22 empty] | VV | 0
|  | T28 - NOVÉ INTERIÉROVÉ PROTIPOŽÁRNÍ PROSKLENÉ DVEŘE - DVOUKŘÍDLÉ : 1,6*2,1*1*2 |  | 6.72 | [22 empty] | VV | 0
|  | T29 - NOVÉ INTERIÉROVÉ PROTIPOŽÁRNÍ PROSKLENÉ DVEŘE - DVOUKŘÍDLÉ : 2,2*2,6*1*2 |  | 11.44 | [22 empty] | VV | 0
|  | Mezisoučet |  | 143.195 | [22 empty] | VV | 1
84 | 612421231R00 | Oprava vápen.omítek stěn do 10 % pl. - štukových | m2 | 570 |  | 0 |  | 0 |  | 0 | 21 | 0 | 0.00543 | 3.1 | 0 | 0 |  | RTS 23/ II | RTS 23/ II | 0.16942 | 96.57 |  | Práce |  |  |  | POL1_
|  | D.1.1.B-05_DS Slapanice_DPS - 1NP_NAVRH : | [24 empty] | VV | 0
|  | D.1.1.B-06_DS Slapanice_DPS - 2NP_NAVRH : | [24 empty] | VV | 0
|  | plocha dle BP : | [24 empty] | VV | 0
|  | 570 |  | 570 | [22 empty] | VV | 0
|  | Mezisoučet |  | 570 | [22 empty] | VV | 1
85 | 612421431R00 | Oprava vápen.omítek stěn do 50 % pl. - štukových | m2 | 347.93 |  | 0 |  | 0 |  | 0 | 21 | 0 | 0.02606 | 9.07 | 0 | 0 |  | RTS 23/ II | RTS 23/ II | 0.58225 | 202.58 |  | Práce |  |  |  | POL1_
|  | Včetně pomocného pracovního lešení o výšce podlahy do 1900 mm a pro zatížení do 1,5 kPa. | [24 empty] | POP
|  | D.1.1.B-05_DS Slapanice_DPS - 1NP_NAVRH : | [24 empty] | VV | 0
|  | D.1.1.B-06_DS Slapanice_DPS - 2NP_NAVRH : | [24 empty] | VV | 0
|  | plocha dle BP : | [24 empty] | VV | 0
|  | 347,93 |  | 347.93 | [22 empty] | VV | 0
|  | Mezisoučet |  | 347.93 | [22 empty] | VV | 1
86 | 602011141RT3 | Štuk na stěnách tloušťka vrstvy 4 mm | m2 | 917.93 |  | 0 |  | 0 |  | 0 | 21 | 0 | 0.0049 | 4.5 | 0 | 0 |  | RTS 23/ II | RTS 23/ II | 0.25 | 229.48 |  | Práce |  |  |  | POL1_
|  | D.1.1.B-05_DS Slapanice_DPS - 1NP_NAVRH : | [24 empty] | VV | 0
|  | D.1.1.B-06_DS Slapanice_DPS - 2NP_NAVRH : | [24 empty] | VV | 0
|  | 10 % : | [24 empty] | VV | 0
|  | Odkaz na mn. položky pořadí 84 : 570,00000 |  | 570 | [22 empty] | VV | 5
|  | 50 % : | [24 empty] | VV | 0
|  | Odkaz na mn. položky pořadí 85 : 347,93000 |  | 347.93 | [22 empty] | VV | 5
|  | Mezisoučet |  | 917.93 | [22 empty] | VV | 1
87 | 611421431R00 | Oprava váp.omítek stropů do 50% plochy - štukových | m2 | 126.8 |  | 0 |  | 0 |  | 0 | 21 | 0 | 0.02914 | 3.69 | 0 | 0 |  | RTS 23/ II | RTS 23/ II | 0.60925 | 77.25 |  | Práce |  |  |  | POL1_
|  | Včetně pomocného pracovního lešení o výšce podlahy do 1900 mm a pro zatížení do 1,5 kPa. | [24 empty] | POP
|  | D.1.1.B-05_DS Slapanice_DPS - 1NP_NAVRH : | [24 empty] | VV | 0
|  | D.1.1.B-06_DS Slapanice_DPS - 2NP_NAVRH : | [24 empty] | VV | 0
|  | plocha dle BP : | [24 empty] | VV | 0
|  | 126,80 |  | 126.8 | [22 empty] | VV | 0
|  | Mezisoučet |  | 126.8 | [22 empty] | VV | 1
88 | 601011141RT3 | Štuk na stropech tloušťka vrstvy 4 mm | m2 | 126.8 |  | 0 |  | 0 |  | 0 | 21 | 0 | 0.00559 | 0.71 | 0 | 0 |  | RTS 23/ II | RTS 23/ II | 0.32 | 40.58 |  | Práce |  |  |  | POL1_
|  | Včetně pomocného lešení. | [24 empty] | POP
|  | D.1.1.B-05_DS Slapanice_DPS - 1NP_NAVRH : | [24 empty] | VV | 0
|  | D.1.1.B-06_DS Slapanice_DPS - 2NP_NAVRH : | [24 empty] | VV | 0
|  | 50 % : | [24 empty] | VV | 0
|  | Odkaz na mn. položky pořadí 87 : 126,80000 |  | 126.8 | [22 empty] | VV | 5
|  | Mezisoučet |  | 126.8 | [22 empty] | VV | 1
89 | 612473186R00 | Příplatek za zabudované rohovníky, stěny | m | 177.44 |  | 0 |  | 0 |  | 0 | 21 | 0 | 0.00046 | 0.08 | 0 | 0 |  | RTS 23/ II | RTS 23/ II | 0 | 0 |  | Práce |  |  |  | POL1_
|  | D.1.1.B-05_DS Slapanice_DPS - 1NP_NAVRH : | [24 empty] | VV | 0
|  | D.1.1.B-06_DS Slapanice_DPS - 2NP_NAVRH : | [24 empty] | VV | 0
|  | T01 - NOVÉ INTERIÉROVÉ DVEŘE - JEDNOKŘÍDLÉ : (0,9+1,97*2)*2 |  | 9.68 | [22 empty] | VV | 0
|  | T02 - NOVÉ INTERIÉROVÉ DVEŘE - JEDNOKŘÍDLÉ : (0,9+1,97*2)*1 |  | 4.84 | [22 empty] | VV | 0
|  | T03 - NOVÉ INTERIÉROVÉ DVEŘE - JEDNOKŘÍDLÉ : (0,9+1,97*2)*1 |  | 4.84 | [22 empty] | VV | 0
|  | T04 - NOVÉ INTERIÉROVÉ PROTIPOŽÁRNÍ DVEŘE - JEDNOKŘÍDLÉ : (0,9+1,97*2)*1 |  | 4.84 | [22 empty] | VV | 0
|  | T05 - NOVÉ INTERIÉROVÉ DVEŘE - JEDNOKŘÍDLÉ : (0,8+1,97*2)*1 |  | 4.74 | [22 empty] | VV | 0
|  | T06 - NOVÉ INTERIÉROVÉ DVEŘE - JEDNOKŘÍDLÉ : (0,8+1,97*2)*1 |  | 4.74 | [22 empty] | VV | 0
|  | T07 - NOVÉ INTERIÉROVÉ PROTIPOŽÁRNÍ DVEŘE - JEDNOKŘÍDLÉ : (0,8+1,97*2)*1 |  | 4.74 | [22 empty] | VV | 0
|  | T08 - NOVÉ INTERIÉROVÉ PROTIPOŽÁRNÍ DVEŘE - JEDNOKŘÍDLÉ : (0,8+1,97*2)*1 |  | 4.74 | [22 empty] | VV | 0
|  | T09 - NOVÉ INTERIÉROVÉ DVEŘE - JEDNOKŘÍDLÉ : (0,8+1,97*2)*2 |  | 9.48 | [22 empty] | VV | 0
|  | T10 - NOVÉ INTERIÉROVÉ DVEŘE - JEDNOKŘÍDLÉ : (0,8+1,97*2)*1 |  | 4.74 | [22 empty] | VV | 0
|  | T11 - NOVÉ INTERIÉROVÉ DVEŘE - JEDNOKŘÍDLÉ : (0,8+1,97*2)*1 |  | 4.74 | [22 empty] | VV | 0
|  | T12 - NOVÉ INTERIÉROVÉ DVEŘE - JEDNOKŘÍDLÉ : (0,7+1,97*2)*2 |  | 9.28 | [22 empty] | VV | 0
|  | T13 - NOVÉ INTERIÉROVÉ DVEŘE - JEDNOKŘÍDLÉ : (0,7+1,97*2)*1 |  | 4.64 | [22 empty] | VV | 0
|  | T14 - NOVÉ INTERIÉROVÉ DVEŘE - JEDNOKŘÍDLÉ : (0,7+1,97*2)*1 |  | 4.64 | [22 empty] | VV | 0
|  | T15 - NOVÉ INTERIÉROVÉ DVEŘE - JEDNOKŘÍDLÉ : (0,7+1,97*2)*1 |  | 4.64 | [22 empty] | VV | 0
|  | T16 - NOVÉ INTERIÉROVÉ DVEŘE - JEDNOKŘÍDLÉ : (0,7+1,97*2)*1 |  | 4.64 | [22 empty] | VV | 0
|  | T17 - NOVÉ INTERIÉROVÉ DVEŘE - JEDNOKŘÍDLÉ : (0,6+1,97*2)*1 |  | 4.54 | [22 empty] | VV | 0
|  | T18 - NOVÉ INTERIÉROVÉ DVEŘE - JEDNOKŘÍDLÉ : (0,9+2,1*2)*1 |  | 5.1 | [22 empty] | VV | 0
|  | T19 - NOVÉ INTERIÉROVÉ DVEŘE - JEDNOKŘÍDLÉ : (0,9+2,1*2)*1 |  | 5.1 | [22 empty] | VV | 0
|  | T20 - NOVÉ INTERIÉROVÉ DVEŘE - JEDNOKŘÍDLÉ : (1,05+2,1*2)*1 |  | 5.25 | [22 empty] | VV | 0
|  | T21 - OKNO - JEDNOKŘÍDLÉ, OTVÍRAVO - SKLOPNÉ : (0,75+1,25*2)*2 |  | 6.5 | [22 empty] | VV | 0
|  | T22 - RENOVACE STÁVAJÍCÍCH INTERIÉROVÝCH PROTIPOŽÁRNÍCH DVEŘÍ : (0,8+1,97*2)*1 |  | 4.74 | [22 empty] | VV | 0
|  | T23 - RENOVACE STÁVAJÍCÍCH INTERIÉROVÝCH PROTIPOŽÁRNÍCH DVEŘÍ : (0,8+1,97*2)*3 |  | 14.22 | [22 empty] | VV | 0
|  | T24 - RENOVACE STÁVAJÍCÍCH INTERIÉROVÝCH PROTIPOŽÁRNÍCH DVEŘÍ : (0,8+1,97*2)*3 |  | 14.22 | [22 empty] | VV | 0
|  | T26 - NOVÁ EXTERIÉROVÁ PROSKLENÁ STĚNA S DVEŘMI : (3,55+2,63*2)*1 |  | 8.81 | [22 empty] | VV | 0
|  | T27 - NOVÉ INTERIÉROVÉ PROSKLENÉ DVEŘE - DVOUKŘÍDLÉ : (1,6+2,1*2)*1 |  | 5.8 | [22 empty] | VV | 0
|  | T28 - NOVÉ INTERIÉROVÉ PROTIPOŽÁRNÍ PROSKLENÉ DVEŘE - DVOUKŘÍDLÉ : (1,6+2,1*2)*1 |  | 5.8 | [22 empty] | VV | 0
|  | T29 - NOVÉ INTERIÉROVÉ PROTIPOŽÁRNÍ PROSKLENÉ DVEŘE - DVOUKŘÍDLÉ : (2,2+2,6*2)*1 |  | 7.4 | [22 empty] | VV | 0
|  | Mezisoučet |  | 177.44 | [22 empty] | VV | 1
90 | 612481211RT2 | Montáž výztužné sítě(perlinky)do stěrky-vnit.stěny včetně výztužné sítě a stěrkového tmelu | m2 | 104.473 |  | 0 |  | 0 |  | 0 | 21 | 0 | 0.00367 | 0.38 | 0 | 0 |  | RTS 23/ II | RTS 23/ II | 0.362 | 37.82 |  | Práce |  |  |  | POL1_
|  | D.1.1.B-05_DS Slapanice_DPS - 1NP_NAVRH : | [24 empty] | VV | 0
|  | D.1.1.B-06_DS Slapanice_DPS - 2NP_NAVRH : | [24 empty] | VV | 0
|  | přechody, vyztužení kritických míst : | [24 empty] | VV | 0
|  | cca 10 % : | [24 empty] | VV | 0
|  | Odkaz na mn. položky pořadí 85 : 347,93000*0,1 |  | 34.793 | [22 empty] | VV | 5
|  | Odkaz na mn. položky pořadí 84 : 570,00000*0,1 |  | 57 | [22 empty] | VV | 5
|  | Odkaz na mn. položky pořadí 87 : 126,80000*0,1 |  | 12.68 | [22 empty] | VV | 5
|  | Mezisoučet |  | 104.473 | [22 empty] | VV | 1
91 | 612474921R00 | Omítka stěn vnitřní, VPC jádro,vápen.štuk | m2 | 178.068 |  | 0 |  | 0 |  | 0 | 21 | 0 | 0.02888 | 5.14 | 0 | 0 |  | RTS 23/ II | RTS 23/ II | 0.586 | 104.35 |  | Práce |  |  |  | POL1_
|  | Položka obsahuje cementový postřik podkladu tl. 3 mm, vápenocementové jádro tl. 15 mm a vápenný štuk tl. 2,5 mm. | [24 empty] | POP |  | Položka obsahuje cementový postřik podkladu tl. 3 mm, vápenocementové jádro tl. 15 mm a vápenný štuk tl. 2,5 mm.
|  | D.1.1.B-05_DS Slapanice_DPS - 1NP_NAVRH : | [24 empty] | VV | 0
|  | D.1.1.B-06_DS Slapanice_DPS - 2NP_NAVRH : | [24 empty] | VV | 0
|  | nové zdivo : | [24 empty] | VV | 0
|  | Odkaz na mn. položky pořadí 46 : 14,85000*2 |  | 29.7 | [22 empty] | VV | 5
|  | Odkaz na mn. položky pořadí 47 : 6,15000*2 |  | 12.3 | [22 empty] | VV | 5
|  | Odkaz na mn. položky pořadí 48 : 68,03400*2 |  | 136.068 | [22 empty] | VV | 5
|  | Mezisoučet |  | 178.068 | [22 empty] | VV | 1
92 | 612421626R00 | Omítka vnitřní zdiva, VPC, hladká | m2 | 33.4375 |  | 0 |  | 0 |  | 0 | 21 | 0 | 0.04414 | 1.48 | 0 | 0 |  | RTS 23/ II | RTS 23/ II | 0.6 | 20.06 |  | Práce |  |  |  | POL1_
|  | D.1.1.B-05_DS Slapanice_DPS - 1NP_NAVRH : | [24 empty] | VV | 0
|  | D.1.1.B-06_DS Slapanice_DPS - 2NP_NAVRH : | [24 empty] | VV | 0
|  | předstěny : | [24 empty] | VV | 0
|  | Odkaz na mn. položky pořadí 49 : 33,43750 |  | 33.4375 | [22 empty] | VV | 5
|  | Mezisoučet |  | 33.4375 | [22 empty] | VV | 1
Díl: | 62 | Úpravy povrchů vnější |  |  |  | 0 |  | 0 |  | 0 |  | 0 |  | 0.02 |  | 0 |  |  |  |  | 1.29 | [5 empty] | DIL
93 | 622311510R00 | Izolace suterénu XPS tl. 50 mm, bez PÚ | m2 | 3 |  | 0 |  | 0 |  | 0 | 21 | 0 | 0.00629 | 0.02 | 0 | 0 |  | RTS 23/ II | RTS 23/ II | 0.35542 | 1.07 |  | Práce |  |  |  | POL1_
|  | V položce jsou zakalkulovány náklady na montáž a dodávku desek z extrudovaného polystyrenu. Bez povrchové úpravy. | [24 empty] | POP |  | V položce jsou zakalkulovány náklady na montáž a dodávku desek z extrudovaného polystyrenu. Bez povrchové úpravy.
|  | Součinitel tepelné vodivosti izolantu 0,035 W/mK. | [24 empty] | POP
|  | D.1.1.B-101_DS Slapanice_DPS - PODHLED 1NP : | [24 empty] | VV | 0
|  | venkovní úpravy : | [24 empty] | VV | 0
|  | řez 3-3' : | [24 empty] | VV | 0
|  | 0,80*3,75 |  | 3 | [22 empty] | VV | 0
|  | Mezisoučet |  | 3 | [22 empty] | VV | 1
94 | 622311630R00x | Zatepl.systém, fasáda, PIR tl. 50 mm (dle PD) | m2 | 0.175 |  | 0 |  | 0 |  | 0 | 21 | 0 | 0.01315 | 0 | 0 | 0 |  | Vlastní | RTS 23/ II | 1.2558 | 0.22 |  | Práce |  |  |  | POL1_
|  | Položka obsahuje: nanesení lepicího tmelu na izolační desky, nalepení desek, zajištění talířovými hmoždinkami (6 ks/m2), přebroušení desek, natažení stěrky, vtlačení výztužné tkaniny (1,15 m2/m2), přehlazení stěrky, kontaktní nátěr a povrchovou úpravu omítkou. V položce je obsaženo 0,14 m rohových lišt na m2. | [24 empty] | POP |  | Položka obsahuje: nanesení lepicího tmelu na izolační desky, nalepení desek, zajištění talířovými hmoždinkami (6 ks/m2), přebroušení desek, natažení stěrky, vtlačení výztužné tkaniny (1,15 m2/m2), přehlazení stěrky, kontaktní nátěr a povrchovou úpravu omítkou. V položce je obsaženo 0,14 m rohových lišt na m2.
|  | Součinitel tepelné vodivosti izolantu 0,022 W/mK. | [24 empty] | POP
|  | D.1.1.B-101_DS Slapanice_DPS - PODHLED 1NP : | [24 empty] | VV | 0
|  | venkovní úpravy : | [24 empty] | VV | 0
|  | 1.1 : | [24 empty] | VV | 0
|  | 0,50*0,35 |  | 0.175 | [22 empty] | VV | 0
|  | Mezisoučet |  | 0.175 | [22 empty] | VV | 1
95 | 623000000x01 | D+M dle PD: řešení detailů pro osazení venkovních výplní otvorů | soubor | 1 |  | 0 |  | 0 |  | 0 | 21 | 0 | 0 | 0 | 0 | 0 |  | Vlastní | Indiv | 0 | 0 |  | Práce |  |  |  | POL1_
|  | zednické zapravení před osazením venkovních výplní otvorů a ostatní práce spojené s montáží venkovních výplní otvorů | [24 empty] | POP |  | zednické zapravení před osazením venkovních výplní otvorů a ostatní práce spojené s montáží venkovních výplní otvorů
Díl: | 63 | Podlahy a podlahové konstrukce |  |  |  | 0 |  | 0 |  | 0 |  | 0 |  | 10.38 |  | 0 |  |  |  |  | 125.2 | [5 empty] | DIL
96 | 632411110R00 | Samonivelační stěrka, ruční zpracování tl. 10 mm | m2 | 345.3 |  | 0 |  | 0 |  | 0 | 21 | 0 | 0.01785 | 6.16 | 0 | 0 |  | RTS 23/ II | RTS 23/ II | 0.282 | 97.37 |  | Práce |  |  |  | POL1_
|  | D.1.1.B-05_DS Slapanice_DPS - 1NP_NAVRH : | [24 empty] | VV | 0
|  | A1, A2, A3 : | [24 empty] | VV | 0
|  | 1.NP - 106 - KANCELÁŘ SOCIÁL. PRACOVNÍKŮ : 15,60 |  | 15.6 | [22 empty] | VV | 0
|  | 1.NP - 109 - KANCELÁŘ A ŠATNA : 15,60 |  | 15.6 | [22 empty] | VV | 0
|  | 1.NP - 117 - JÍDELNA DENNÍHO STACIONÁŘE : 21,30 |  | 21.3 | [22 empty] | VV | 0
|  | 1.NP - 118 - REHABILITACE : 16,50 |  | 16.5 | [22 empty] | VV | 0
|  | 1.NP - 125 - ODPOČINKOVÁ ZÓNA DS : 23,70 |  | 23.7 | [22 empty] | VV | 0
|  | 1.NP - 126 - SKLAD POMŮCEK DS : 2,00 |  | 2 | [22 empty] | VV | 0
|  | 1.NP - 130 - PRACOVNÍ ČÁST DS : 48,00 |  | 48 | [22 empty] | VV | 0
|  | 2.NP - 201b - KANCELÁŘ SPRÁVCE : 11,60 |  | 11.6 | [22 empty] | VV | 0
|  | 2.NP - 237 - ŠATNA : 9,30 |  | 9.3 | [22 empty] | VV | 0
|  | 2.NP - 241 - KANCELÁŘ : 17,10 |  | 17.1 | [22 empty] | VV | 0
|  | Mezisoučet |  | 180.7 | [22 empty] | VV | 1
|  | D.1.1.B-06_DS Slapanice_DPS - 2NP_NAVRH : | [24 empty] | VV | 0
|  | 1.NP - 104 - CHODBA : 29,10 |  | 29.1 | [22 empty] | VV | 0
|  | 1.NP - 105 - CHODBA : 25,20 |  | 25.2 | [22 empty] | VV | 0
|  | 1.NP - 107 - REDISTRIBUCE JÍDLONOSIČŮ : 16,60 |  | 16.6 | [22 empty] | VV | 0
|  | 1.NP - 108 - MANIPULACE : 5,90 |  | 5.9 | [22 empty] | VV | 0
|  | 1.NP - 110 - PŘEDSÍŇ : 1,90 |  | 1.9 | [22 empty] | VV | 0
|  | 1.NP - 111 - HYGIENICKÁ BUŇKA : 4,50 |  | 4.5 | [22 empty] | VV | 0
|  | 1.NP - 112 - ŠATNA ZAMĚSTNANCI : 3,60 |  | 3.6 | [22 empty] | VV | 0
|  | 1.NP - 113 - HYGIENICKÁ BUŇKA : 3,80 |  | 3.8 | [22 empty] | VV | 0
|  | 1.NP - 116 - VÝDEJNA : 11,60 |  | 11.6 | [22 empty] | VV | 0
|  | 1.NP - 124 - ŠATNA KLIENTI DS : 9,40 |  | 9.4 | [22 empty] | VV | 0
|  | 1.NP - 127 - WC + SPRCHA MUŽI/ZTP : 6,20 |  | 6.2 | [22 empty] | VV | 0
|  | 1.NP - 128 - ÚKLIDOVÁ KOMORA : 3,00 |  | 3 | [22 empty] | VV | 0
|  | 1.NP - 129 - WC + SPRCHA ŽENY/ZTP : 5,40 |  | 5.4 | [22 empty] | VV | 0
|  | 2.NP - 238 - KOUPELNA + WC : 4,60 |  | 4.6 | [22 empty] | VV | 0
|  | 2.NP - 244 - SUŠÁRNA : 17,00 |  | 17 | [22 empty] | VV | 0
|  | 2.NP - 245 - PRÁDELNA : 16,80 |  | 16.8 | [22 empty] | VV | 0
|  | Mezisoučet |  | 164.6 | [22 empty] | VV | 1
97 | 771315111R00 | Penetrace cement. podkladu | m2 | 345.3 |  | 0 |  | 0 |  | 0 | 21 | 0 | 0.00025 | 0.09 | 0 | 0 |  | RTS 23/ II | RTS 23/ II | 0.05 | 17.27 |  | Práce |  |  |  | POL1_
|  | D.1.1.B-05_DS Slapanice_DPS - 1NP_NAVRH : | [24 empty] | VV | 0
|  | A1, A2, A3 : | [24 empty] | VV | 0
|  | 1.NP - 106 - KANCELÁŘ SOCIÁL. PRACOVNÍKŮ : 15,60 |  | 15.6 | [22 empty] | VV | 0
|  | 1.NP - 109 - KANCELÁŘ A ŠATNA : 15,60 |  | 15.6 | [22 empty] | VV | 0
|  | 1.NP - 117 - JÍDELNA DENNÍHO STACIONÁŘE : 21,30 |  | 21.3 | [22 empty] | VV | 0
|  | 1.NP - 118 - REHABILITACE : 16,50 |  | 16.5 | [22 empty] | VV | 0
|  | 1.NP - 125 - ODPOČINKOVÁ ZÓNA DS : 23,70 |  | 23.7 | [22 empty] | VV | 0
|  | 1.NP - 126 - SKLAD POMŮCEK DS : 2,00 |  | 2 | [22 empty] | VV | 0
|  | 1.NP - 130 - PRACOVNÍ ČÁST DS : 48,00 |  | 48 | [22 empty] | VV | 0
|  | 2.NP - 201b - KANCELÁŘ SPRÁVCE : 11,60 |  | 11.6 | [22 empty] | VV | 0
|  | 2.NP - 237 - ŠATNA : 9,30 |  | 9.3 | [22 empty] | VV | 0
|  | 2.NP - 241 - KANCELÁŘ : 17,10 |  | 17.1 | [22 empty] | VV | 0
|  | Mezisoučet |  | 180.7 | [22 empty] | VV | 1
|  | D.1.1.B-06_DS Slapanice_DPS - 2NP_NAVRH : | [24 empty] | VV | 0
|  | 1.NP - 104 - CHODBA : 29,10 |  | 29.1 | [22 empty] | VV | 0
|  | 1.NP - 105 - CHODBA : 25,20 |  | 25.2 | [22 empty] | VV | 0
|  | 1.NP - 107 - REDISTRIBUCE JÍDLONOSIČŮ : 16,60 |  | 16.6 | [22 empty] | VV | 0
|  | 1.NP - 108 - MANIPULACE : 5,90 |  | 5.9 | [22 empty] | VV | 0
|  | 1.NP - 110 - PŘEDSÍŇ : 1,90 |  | 1.9 | [22 empty] | VV | 0
|  | 1.NP - 111 - HYGIENICKÁ BUŇKA : 4,50 |  | 4.5 | [22 empty] | VV | 0
|  | 1.NP - 112 - ŠATNA ZAMĚSTNANCI : 3,60 |  | 3.6 | [22 empty] | VV | 0
|  | 1.NP - 113 - HYGIENICKÁ BUŇKA : 3,80 |  | 3.8 | [22 empty] | VV | 0
|  | 1.NP - 116 - VÝDEJNA : 11,60 |  | 11.6 | [22 empty] | VV | 0
|  | 1.NP - 124 - ŠATNA KLIENTI DS : 9,40 |  | 9.4 | [22 empty] | VV | 0
|  | 1.NP - 127 - WC + SPRCHA MUŽI/ZTP : 6,20 |  | 6.2 | [22 empty] | VV | 0
|  | 1.NP - 128 - ÚKLIDOVÁ KOMORA : 3,00 |  | 3 | [22 empty] | VV | 0
|  | 1.NP - 129 - WC + SPRCHA ŽENY/ZTP : 5,40 |  | 5.4 | [22 empty] | VV | 0
|  | 2.NP - 238 - KOUPELNA + WC : 4,60 |  | 4.6 | [22 empty] | VV | 0
|  | 2.NP - 244 - SUŠÁRNA : 17,00 |  | 17 | [22 empty] | VV | 0
|  | 2.NP - 245 - PRÁDELNA : 16,80 |  | 16.8 | [22 empty] | VV | 0
|  | Mezisoučet |  | 164.6 | [22 empty] | VV | 1
98 | 631312711R00 | Mazanina betonová tl. 5 - 8 cm C 25/30 | m3 | 1.6078 |  | 0 |  | 0 |  | 0 | 21 | 0 | 2.525 | 4.06 | 0 | 0 |  | RTS 23/ II | RTS 23/ II | 3.213 | 5.17 |  | Práce |  |  |  | POL1_
|  | Včetně vytvoření dilatačních spár, bez zaplnění. | [24 empty] | POP
|  | D.1.1.B-05_DS Slapanice_DPS - 1NP_NAVRH : | [24 empty] | VV | 0
|  | D.1.1.B-06_DS Slapanice_DPS - 2NP_NAVRH : | [24 empty] | VV | 0
|  | doplnění v místě bourané podlahy : | [24 empty] | VV | 0
|  | A, B : | [24 empty] | VV | 0
|  | 1.NP - 106 - POKOJ : 0,055*2,41 |  | 0.13255 | [22 empty] | VV | 0
|  | 1.NP - 117 - SUŠÁRNA : 0,055*1,80 |  | 0.099 | [22 empty] | VV | 0
|  | 1.NP - 103 - CHODBA : | [24 empty] | VV | 0
|  | 1.NP - 127b - PISOÁR : | [24 empty] | VV | 0
|  | 1.NP - 127c - WC MUŽI : | [24 empty] | VV | 0
|  | 0,055*2,95 |  | 0.16225 | [22 empty] | VV | 0
|  | 1.NP - 116 - ÚDRŽBA : 0,055*4,40 |  | 0.242 | [22 empty] | VV | 0
|  | 1.NP - 108 - KOUPELNA + WC : 0,055*1,20 |  | 0.066 | [22 empty] | VV | 0
|  | 2.NP - 239 - PŘEDSÍŇ : 0,65*0,81 |  | 0.5265 | [22 empty] | VV | 0
|  | C1 : | [24 empty] | VV | 0
|  | 1.NP - 105a - CHODBA : 0,055*6,90 |  | 0.3795 | [22 empty] | VV | 0
|  | Mezisoučet |  | 1.6078 | [22 empty] | VV | 1
99 | 631319173R00 | Příplatek za stržení povrchu mazaniny tl. 12 cm | m3 | 1.6078 |  | 0 |  | 0 |  | 0 | 21 | 0 | 0 | 0 | 0 | 0 |  | RTS 23/ II | RTS 23/ II | 0.41 | 0.66 |  | Práce |  |  |  | POL1_
|  | D.1.1.B-05_DS Slapanice_DPS - 1NP_NAVRH : | [24 empty] | VV | 0
|  | D.1.1.B-06_DS Slapanice_DPS - 2NP_NAVRH : | [24 empty] | VV | 0
|  | doplnění v místě bourané podlahy : | [24 empty] | VV | 0
|  | A, B : | [24 empty] | VV | 0
|  | 1.NP - 106 - POKOJ : 0,055*2,41 |  | 0.13255 | [22 empty] | VV | 0
|  | 1.NP - 117 - SUŠÁRNA : 0,055*1,80 |  | 0.099 | [22 empty] | VV | 0
|  | 1.NP - 103 - CHODBA : | [24 empty] | VV | 0
|  | 1.NP - 127b - PISOÁR : | [24 empty] | VV | 0
|  | 1.NP - 127c - WC MUŽI : | [24 empty] | VV | 0
|  | 0,055*2,95 |  | 0.16225 | [22 empty] | VV | 0
|  | 1.NP - 116 - ÚDRŽBA : 0,055*4,40 |  | 0.242 | [22 empty] | VV | 0
|  | 1.NP - 108 - KOUPELNA + WC : 0,055*1,20 |  | 0.066 | [22 empty] | VV | 0
|  | 2.NP - 239 - PŘEDSÍŇ : 0,65*0,81 |  | 0.5265 | [22 empty] | VV | 0
|  | C1 : | [24 empty] | VV | 0
|  | 1.NP - 105a - CHODBA : 0,055*6,90 |  | 0.3795 | [22 empty] | VV | 0
|  | Mezisoučet |  | 1.6078 | [22 empty] | VV | 1
100 | 631361921RT4 | Výztuž mazanin svařovanou sítí průměr drátu 6,0, oka 100/100 mm | t | 0.06628 |  | 0 |  | 0 |  | 0 | 21 | 0 | 1.0662 | 0.07 | 0 | 0 |  | RTS 23/ II | RTS 23/ II | 15.23 | 1.01 |  | Práce |  |  |  | POL1_
|  | Začátek provozního součtu | [24 empty] | VV
|  | D.1.1.B-05_DS Slapanice_DPS - 1NP_NAVRH : | [24 empty] | VV | 2
|  | D.1.1.B-06_DS Slapanice_DPS - 2NP_NAVRH : | [24 empty] | VV | 2
|  | doplnění v místě bourané podlahy : | [24 empty] | VV | 2
|  | D.1.1.B-01_DS Slapanice_DPS - 1NP_BOUR : | [24 empty] | VV | 2
|  | A, B : | [24 empty] | VV | 2
|  | 1.NP - 106 - POKOJ : 2,41 |  | 2.41 | [22 empty] | VV | 2
|  | 1.NP - 117 - SUŠÁRNA : 1,80 |  | 1.8 | [22 empty] | VV | 2
|  | 1.NP - 103 - CHODBA : | [24 empty] | VV | 2
|  | 1.NP - 127b - PISOÁR : | [24 empty] | VV | 2
|  | 1.NP - 127c - WC MUŽI : | [24 empty] | VV | 2
|  | 2,95 |  | 2.95 | [22 empty] | VV | 2
|  | 1.NP - 116 - ÚDRŽBA : 4,40 |  | 4.4 | [22 empty] | VV | 2
|  | 1.NP - 108 - KOUPELNA + WC : 1,20 |  | 1.2 | [22 empty] | VV | 2
|  | 2.NP - 239 - PŘEDSÍŇ : 0,81 |  | 0.81 | [22 empty] | VV | 2
|  | C1 : | [24 empty] | VV | 2
|  | 1.NP - 105a - CHODBA : 6,90 |  | 6.9 | [22 empty] | VV | 2
|  | Mezisoučet |  | 20.47 | [22 empty] | VV | 3
|  | Konec provozního součtu | [24 empty] | VV
|  | hmotnost = 4,44 kg/m2 : | [24 empty] | VV | 0
|  | 13,57*4,44*0,001 |  | 0.06025 | [22 empty] | VV | 0
|  | Mezisoučet |  | 0.06025 | [22 empty] | VV | 1
|  | Koeficient ztratné, přesahy: 0,1 |  | 0.00603 | [22 empty] | VV | 4
101 | 632441491R00 | Broušení potěrů - odstranění šlemu | m2 | 20.47 |  | 0 |  | 0 |  | 0 | 21 | 0 | 0 | 0 | 0 | 0 |  | RTS 23/ II | RTS 23/ II | 0.05 | 1.02 |  | Práce |  |  |  | POL1_
|  | D.1.1.B-05_DS Slapanice_DPS - 1NP_NAVRH : | [24 empty] | VV | 0
|  | D.1.1.B-06_DS Slapanice_DPS - 2NP_NAVRH : | [24 empty] | VV | 0
|  | doplnění v místě bourané podlahy : | [24 empty] | VV | 0
|  | A, B : | [24 empty] | VV | 0
|  | 1.NP - 106 - POKOJ : 2,41 |  | 2.41 | [22 empty] | VV | 0
|  | 1.NP - 117 - SUŠÁRNA : 1,80 |  | 1.8 | [22 empty] | VV | 0
|  | 1.NP - 103 - CHODBA : | [24 empty] | VV | 0
|  | 1.NP - 127b - PISOÁR : | [24 empty] | VV | 0
|  | 1.NP - 127c - WC MUŽI : | [24 empty] | VV | 0
|  | 2,95 |  | 2.95 | [22 empty] | VV | 0
|  | 1.NP - 116 - ÚDRŽBA : 4,40 |  | 4.4 | [22 empty] | VV | 0
|  | 1.NP - 108 - KOUPELNA + WC : 1,20 |  | 1.2 | [22 empty] | VV | 0
|  | 2.NP - 239 - PŘEDSÍŇ : 0,81 |  | 0.81 | [22 empty] | VV | 0
|  | C1 : | [24 empty] | VV | 0
|  | 1.NP - 105a - CHODBA : 6,90 |  | 6.9 | [22 empty] | VV | 0
|  | Mezisoučet |  | 20.47 | [22 empty] | VV | 1
102 | 713191221R00 | Dilatační pásek podél stěn včetně dodávky (dle PD) | m | 53.99 |  | 0 |  | 0 |  | 0 | 21 | 0 | 0 | 0 | 0 | 0 |  | RTS 23/ II | RTS 23/ II | 0.05 | 2.7 |  | Práce |  |  |  | POL1_
|  | D.1.1.B-05_DS Slapanice_DPS - 1NP_NAVRH : | [24 empty] | VV | 0
|  | D.1.1.B-06_DS Slapanice_DPS - 2NP_NAVRH : | [24 empty] | VV | 0
|  | doplnění v místě bourané podlahy : | [24 empty] | VV | 0
|  | A, B : | [24 empty] | VV | 0
|  | 1.NP - 106 - POKOJ : 6,10 |  | 6.1 | [22 empty] | VV | 0
|  | 1.NP - 117 - SUŠÁRNA : 7,70 |  | 7.7 | [22 empty] | VV | 0
|  | 1.NP - 103 - CHODBA : | [24 empty] | VV | 0
|  | 1.NP - 127b - PISOÁR : | [24 empty] | VV | 0
|  | 1.NP - 127c - WC MUŽI : | [24 empty] | VV | 0
|  | 8,94 |  | 8.94 | [22 empty] | VV | 0
|  | 1.NP - 116 - ÚDRŽBA : 12,60 |  | 12.6 | [22 empty] | VV | 0
|  | 1.NP - 108 - KOUPELNA + WC : 3,85 |  | 3.85 | [22 empty] | VV | 0
|  | 2.NP - 239 - PŘEDSÍŇ : 3,60 |  | 3.6 | [22 empty] | VV | 0
|  | C1 : | [24 empty] | VV | 0
|  | 1.NP - 105a - CHODBA : 11,20 |  | 11.2 | [22 empty] | VV | 0
|  | Mezisoučet |  | 53.99 | [22 empty] | VV | 1
Díl: | 900 | HZS |  |  |  | 0 |  | 0 |  | 0 |  | 0 |  | 0 |  | 0 |  |  |  |  | 15 | [5 empty] | DIL
103 | 900 R01 | Hodinové zúčtovací sazby stavební dělník, tarifní třída 4 | h | 15 |  | 0 |  | 0 |  | 0 | 21 | 0 | 0 | 0 | 0 | 0 |  | RTS 23/ II | RTS 23/ II | 1 | 15 |  | Práce |  |  |  | POL1_
|  | D.1.1.B-05_DS Slapanice_DPS - 1NP_NAVRH : | [24 empty] | VV | 0
|  | D.1.1.B-06_DS Slapanice_DPS - 2NP_NAVRH : | [24 empty] | VV | 0
|  | drobné práce, stavební přípomoce : | [24 empty] | VV | 0
|  | 1.NP : 10 |  | 10 | [22 empty] | VV | 0
|  | 2.NP : 5 |  | 5 | [22 empty] | VV | 0
Díl: | 94 | Lešení a stavební výtahy |  |  |  | 0 |  | 0 |  | 0 |  | 0 |  | 0.6 |  | 0 |  |  |  |  | 81.21 | [5 empty] | DIL
104 | 941955002R00 | Lešení lehké pomocné, výška podlahy do 1,9 m | m2 | 379.5 |  | 0 |  | 0 |  | 0 | 21 | 0 | 0.00158 | 0.6 | 0 | 0 |  | RTS 23/ II | RTS 23/ II | 0.214 | 81.21 |  | Práce |  |  |  | POL1_
|  | D.1.1.B-05_DS Slapanice_DPS - 1NP_NAVRH : | [24 empty] | VV | 0
|  | 1.NP - 104 - CHODBA : 29,10 |  | 29.1 | [22 empty] | VV | 0
|  | 1.NP - 105 - CHODBA : 25,20 |  | 25.2 | [22 empty] | VV | 0
|  | 1.NP - 105a - CHODBA : 6,90 |  | 6.9 | [22 empty] | VV | 0
|  | 1.NP - 106 - KANCELÁŘ SOCIÁL. PRACOVNÍKŮ : 15,60 |  | 15.6 | [22 empty] | VV | 0
|  | 1.NP - 107 - REDISTRIBUCE JÍDLONOSIČŮ : 16,60 |  | 16.6 | [22 empty] | VV | 0
|  | 1.NP - 108 - MANIPULACE : 5,90 |  | 5.9 | [22 empty] | VV | 0
|  | 1.NP - 109 - KANCELÁŘ A ŠATNA : 15,60 |  | 15.6 | [22 empty] | VV | 0
|  | 1.NP - 110 - PŘEDSÍŇ : 1,90 |  | 1.9 | [22 empty] | VV | 0
|  | 1.NP - 111 - HYGIENICKÁ BUŇKA : 4,50 |  | 4.5 | [22 empty] | VV | 0
|  | 1.NP - 112 - ŠATNA ZAMĚSTNANCI : 3,60 |  | 3.6 | [22 empty] | VV | 0
|  | 1.NP - 113 - HYGIENICKÁ BUŇKA : 3,80 |  | 3.8 | [22 empty] | VV | 0
|  | 1.NP - 116 - VÝDEJNA : 11,60 |  | 11.6 | [22 empty] | VV | 0
|  | 1.NP - 117 - JÍDELNA DENNÍHO STACIONÁŘE : 21,30 |  | 21.3 | [22 empty] | VV | 0
|  | 1.NP - 118 - REHABILITACE : 16,50 |  | 16.5 | [22 empty] | VV | 0
|  | 1.NP - 123 - KOTELNA : 25,20 |  | 25.2 | [22 empty] | VV | 0
|  | 1.NP - 124 - ŠATNA KLIENTI DS : 9,40 |  | 9.4 | [22 empty] | VV | 0
|  | 1.NP - 125 - ODPOČINKOVÁ ZÓNA DS : 23,70 |  | 23.7 | [22 empty] | VV | 0
|  | 1.NP - 126 - SKLAD POMŮCEK DS : 2,00 |  | 2 | [22 empty] | VV | 0
|  | 1.NP - 127 - WC + SPRCHA MUŽI/ZTP : 6,20 |  | 6.2 | [22 empty] | VV | 0
|  | 1.NP - 128 - ÚKLIDOVÁ KOMORA : 3,00 |  | 3 | [22 empty] | VV | 0
|  | 1.NP - 129 - WC + SPRCHA ŽENY/ZTP : 5,40 |  | 5.4 | [22 empty] | VV | 0
|  | 1.NP - 130 - PRACOVNÍ ČÁST DS : 48,00 |  | 48 | [22 empty] | VV | 0
|  | Mezisoučet |  | 301 | [22 empty] | VV | 1
|  | D.1.1.B-06_DS Slapanice_DPS - 2NP_NAVRH : | [24 empty] | VV | 0
|  | 2.NP - 201b - KANCELÁŘ SPRÁVCE : 11,60 |  | 11.6 | [22 empty] | VV | 0
|  | 2.NP - 237 - ŠATNA : 9,30 |  | 9.3 | [22 empty] | VV | 0
|  | 2.NP - 238 - KOUPELNA + WC : 4,60 |  | 4.6 | [22 empty] | VV | 0
|  | 2.NP - 240 - WC : 2,10 |  | 2.1 | [22 empty] | VV | 0
|  | 2.NP - 241 - KANCELÁŘ : 17,10 |  | 17.1 | [22 empty] | VV | 0
|  | 2.NP - 244 - SUŠÁRNA : 17,00 |  | 17 | [22 empty] | VV | 0
|  | 2.NP - 245 - PRÁDELNA : 16,80 |  | 16.8 | [22 empty] | VV | 0
|  | Mezisoučet |  | 78.5 | [22 empty] | VV | 1
Díl: | 95 | Dokončovací konstrukce na pozemních stavbách |  |  |  | 0 |  | 0 |  | 0 |  | 0 |  | 0.02 |  | 0 |  |  |  |  | 116.89 | [5 empty] | DIL
105 | 952901111R00 | Vyčištění budov o výšce podlaží do 4 m | m2 | 379.5 |  | 0 |  | 0 |  | 0 | 21 | 0 | 4e-05 | 0.02 | 0 | 0 |  | RTS 23/ II | RTS 23/ II | 0.308 | 116.89 |  | Práce |  |  |  | POL1_
|  | Položka je určena pro vyčištění budov bytové nebo občanské výstavby - zametení a umytí podlah, dlažeb, obkladů, schodů v místnostech, chodbách a schodištích, vyčištění a umytí oken, dveří s rámy, zárubněmi, umytí a vyčistění jiných zasklených a natíraných ploch a zařizovacích předmětů před předáním do užívání. | [24 empty] | POP |  | Položka je určena pro vyčištění budov bytové nebo občanské výstavby - zametení a umytí podlah, dlažeb, obkladů, schodů v místnostech, chodbách a schodištích, vyčištění a umytí oken, dveří s rámy, zárubněmi, umytí a vyčistění jiných zasklených a natíraných ploch a zařizovacích předmětů před předáním do užívání.
|  | D.1.1.B-05_DS Slapanice_DPS - 1NP_NAVRH : | [24 empty] | VV | 0
|  | 1.NP - 104 - CHODBA : 29,10 |  | 29.1 | [22 empty] | VV | 0
|  | 1.NP - 105 - CHODBA : 25,20 |  | 25.2 | [22 empty] | VV | 0
|  | 1.NP - 105a - CHODBA : 6,90 |  | 6.9 | [22 empty] | VV | 0
|  | 1.NP - 106 - KANCELÁŘ SOCIÁL. PRACOVNÍKŮ : 15,60 |  | 15.6 | [22 empty] | VV | 0
|  | 1.NP - 107 - REDISTRIBUCE JÍDLONOSIČŮ : 16,60 |  | 16.6 | [22 empty] | VV | 0
|  | 1.NP - 108 - MANIPULACE : 5,90 |  | 5.9 | [22 empty] | VV | 0
|  | 1.NP - 109 - KANCELÁŘ A ŠATNA : 15,60 |  | 15.6 | [22 empty] | VV | 0
|  | 1.NP - 110 - PŘEDSÍŇ : 1,90 |  | 1.9 | [22 empty] | VV | 0
|  | 1.NP - 111 - HYGIENICKÁ BUŇKA : 4,50 |  | 4.5 | [22 empty] | VV | 0
|  | 1.NP - 112 - ŠATNA ZAMĚSTNANCI : 3,60 |  | 3.6 | [22 empty] | VV | 0
|  | 1.NP - 113 - HYGIENICKÁ BUŇKA : 3,80 |  | 3.8 | [22 empty] | VV | 0
|  | 1.NP - 116 - VÝDEJNA : 11,60 |  | 11.6 | [22 empty] | VV | 0
|  | 1.NP - 117 - JÍDELNA DENNÍHO STACIONÁŘE : 21,30 |  | 21.3 | [22 empty] | VV | 0
|  | 1.NP - 118 - REHABILITACE : 16,50 |  | 16.5 | [22 empty] | VV | 0
|  | 1.NP - 123 - KOTELNA : 25,20 |  | 25.2 | [22 empty] | VV | 0
|  | 1.NP - 124 - ŠATNA KLIENTI DS : 9,40 |  | 9.4 | [22 empty] | VV | 0
|  | 1.NP - 125 - ODPOČINKOVÁ ZÓNA DS : 23,70 |  | 23.7 | [22 empty] | VV | 0
|  | 1.NP - 126 - SKLAD POMŮCEK DS : 2,00 |  | 2 | [22 empty] | VV | 0
|  | 1.NP - 127 - WC + SPRCHA MUŽI/ZTP : 6,20 |  | 6.2 | [22 empty] | VV | 0
|  | 1.NP - 128 - ÚKLIDOVÁ KOMORA : 3,00 |  | 3 | [22 empty] | VV | 0
|  | 1.NP - 129 - WC + SPRCHA ŽENY/ZTP : 5,40 |  | 5.4 | [22 empty] | VV | 0
|  | 1.NP - 130 - PRACOVNÍ ČÁST DS : 48,00 |  | 48 | [22 empty] | VV | 0
|  | Mezisoučet |  | 301 | [22 empty] | VV | 1
|  | D.1.1.B-06_DS Slapanice_DPS - 2NP_NAVRH : | [24 empty] | VV | 0
|  | 2.NP - 201b - KANCELÁŘ SPRÁVCE : 11,60 |  | 11.6 | [22 empty] | VV | 0
|  | 2.NP - 237 - ŠATNA : 9,30 |  | 9.3 | [22 empty] | VV | 0
|  | 2.NP - 238 - KOUPELNA + WC : 4,60 |  | 4.6 | [22 empty] | VV | 0
|  | 2.NP - 240 - WC : 2,10 |  | 2.1 | [22 empty] | VV | 0
|  | 2.NP - 241 - KANCELÁŘ : 17,10 |  | 17.1 | [22 empty] | VV | 0
|  | 2.NP - 244 - SUŠÁRNA : 17,00 |  | 17 | [22 empty] | VV | 0
|  | 2.NP - 245 - PRÁDELNA : 16,80 |  | 16.8 | [22 empty] | VV | 0
|  | Mezisoučet |  | 78.5 | [22 empty] | VV | 1
Díl: | 99 | Staveništní přesun hmot |  |  |  | 0 |  | 0 |  | 0 |  | 0 |  | 0 |  | 0 |  |  |  |  | 477.66 | [5 empty] | DIL
106 | 999281148R00 | Přesun hmot pro opravy a údržbu do v. 12 m,nošením | t | 151.639 |  | 0 |  | 0 |  | 0 | 21 | 0 | 0 | 0 | 0 | 0 |  | RTS 23/ II | RTS 23/ II | 3.15 | 477.66 |  | Přesun hmot |  |  |  | POL7_
Díl: | 711 | Izolace proti vodě |  |  |  | 0 |  | 0 |  | 0 |  | 0 |  | 0.7 |  | 0 |  |  |  |  | 154.29 | [5 empty] | DIL
107 | 711823121R00 | Montáž nopové fólie svisle | m2 | 11.5666 |  | 0 |  | 0 |  | 0 | 21 | 0 | 0 | 0 | 0 | 0 |  | RTS 23/ II | RTS 23/ II | 0.16 | 1.85 |  | Práce |  |  |  | POL1_
|  | D.1.1.B-101_DS Slapanice_DPS - PODHLED 1NP : | [24 empty] | VV | 0
|  | venkovní úpravy : | [24 empty] | VV | 0
|  | řez 1-1' : | [24 empty] | VV | 0
|  | 7,66*1,51 |  | 11.5666 | [22 empty] | VV | 0
|  | Mezisoučet |  | 11.5666 | [22 empty] | VV | 1
108 | 28323137R | Fólie nopová izolační zemní drenážní; výška nopů 8,0 mm; HDPE; kašírování PP geotextilie (dle PD) | m2 | 12.7233 |  | 0 |  | 0 |  | 0 | 21 | 0 | 0.0002 | 0 | 0 | 0 | SPCM | RTS 23/ II | RTS 23/ II | 0 | 0 |  | Specifikace |  |  |  | POL3_
|  | Vysokohustotní speciální polyetylén bez recyklátů s navařenou filtrační geotextilií na vrcholcích nopů. | [24 empty] | POP |  | Vysokohustotní speciální polyetylén bez recyklátů s navařenou filtrační geotextilií na vrcholcích nopů.
|  | Dvouvrstvý drenážní pás pro spodní stavbu se speciální filtrační textilií. | [24 empty] | POP
|  | D.1.1.B-101_DS Slapanice_DPS - PODHLED 1NP : | [24 empty] | VV | 0
|  | venkovní úpravy : | [24 empty] | VV | 0
|  | řez 1-1' : | [24 empty] | VV | 0
|  | 7,66*1,51 |  | 11.5666 | [22 empty] | VV | 0
|  | Mezisoučet |  | 11.5666 | [22 empty] | VV | 1
|  | Koeficient ztratné: 0,1 |  | 1.1567 | [22 empty] | VV | 4
109 | 711823129RT4 | Montáž ukončovací lišty k nopové fólii včetně dodávky lišty | m | 7.66 |  | 0 |  | 0 |  | 0 | 21 | 0 | 0.00053 | 0 | 0 | 0 |  | RTS 23/ II | RTS 23/ II | 0.1 | 0.77 |  | Práce |  |  |  | POL1_
|  | D.1.1.B-101_DS Slapanice_DPS - PODHLED 1NP : | [24 empty] | VV | 0
|  | venkovní úpravy : | [24 empty] | VV | 0
|  | řez 1-1' : | [24 empty] | VV | 0
|  | 7,66 |  | 7.66 | [22 empty] | VV | 0
|  | Mezisoučet |  | 7.66 | [22 empty] | VV | 1
110 | 711111006R00 | Provedení izolace proti vlhkosti na ploše vodorovné, 1x nátěrem penetrační emulzí | m2 | 20.47 |  | 0 |  | 0 |  | 0 | 21 | 0 | 0 | 0 | 0 | 0 |  | RTS 23/ II | RTS 23/ II | 0.0275 | 0.56 |  | Práce |  |  |  | POL1_
|  | D.1.1.B-05_DS Slapanice_DPS - 1NP_NAVRH : | [24 empty] | VV | 0
|  | D.1.1.B-06_DS Slapanice_DPS - 2NP_NAVRH : | [24 empty] | VV | 0
|  | doplnění v místě bourané podlahy : | [24 empty] | VV | 0
|  | A, B : | [24 empty] | VV | 0
|  | 1.NP - 106 - POKOJ : 2,41 |  | 2.41 | [22 empty] | VV | 0
|  | 1.NP - 117 - SUŠÁRNA : 1,80 |  | 1.8 | [22 empty] | VV | 0
|  | 1.NP - 103 - CHODBA : | [24 empty] | VV | 0
|  | 1.NP - 127b - PISOÁR : | [24 empty] | VV | 0
|  | 1.NP - 127c - WC MUŽI : | [24 empty] | VV | 0
|  | 2,95 |  | 2.95 | [22 empty] | VV | 0
|  | 1.NP - 116 - ÚDRŽBA : 4,40 |  | 4.4 | [22 empty] | VV | 0
|  | 1.NP - 108 - KOUPELNA + WC : 1,20 |  | 1.2 | [22 empty] | VV | 0
|  | 2.NP - 239 - PŘEDSÍŇ : 0,81 |  | 0.81 | [22 empty] | VV | 0
|  | C1 : | [24 empty] | VV | 0
|  | 1.NP - 105a - CHODBA : 6,90 |  | 6.9 | [22 empty] | VV | 0
|  | Mezisoučet |  | 20.47 | [22 empty] | VV | 1
111 | 11163111R | Lak asfaltový izolační (dle PD) | kg | 7.1645 |  | 0 |  | 0 |  | 0 | 21 | 0 | 0.001 | 0.01 | 0 | 0 | SPCM | RTS 23/ II | RTS 23/ II | 0 | 0 |  | Specifikace |  |  |  | POL3_
|  | lak asfaltový penetrační; bod hoření nad 40 °C; skupenství při 20°C kapalné; hustota při 15°C 890 až 910 kg/m3; nerozpustný ve vodě; hořlavý; zpracování za studena; černý | [24 empty] | POP |  | lak asfaltový penetrační; bod hoření nad 40 °C; skupenství při 20°C kapalné; hustota při 15°C 890 až 910 kg/m3; nerozpustný ve vodě; hořlavý; zpracování za studena; černý
|  | D.1.1.B-05_DS Slapanice_DPS - 1NP_NAVRH : | [24 empty] | VV | 0
|  | D.1.1.B-06_DS Slapanice_DPS - 2NP_NAVRH : | [24 empty] | VV | 0
|  | vodorovná : | [24 empty] | VV | 0
|  | Odkaz na mn. položky pořadí 110 : 20,47000*0,35 |  | 7.1645 | [22 empty] | VV | 5
|  | Mezisoučet |  | 7.1645 | [22 empty] | VV | 1
112 | 711141559RT2 | Provedení izolace proti vlhkosti na ploše vodorovné, asfaltovými pásy přitavením 2 vrstvy - pásy ve specifikaci | m2 | 20.47 |  | 0 |  | 0 |  | 0 | 21 | 0 | 0.00082 | 0.02 | 0 | 0 |  | RTS 23/ II | RTS 23/ II | 0.45982 | 9.41 |  | Práce |  |  |  | POL1_
|  | D.1.1.B-05_DS Slapanice_DPS - 1NP_NAVRH : | [24 empty] | VV | 0
|  | D.1.1.B-06_DS Slapanice_DPS - 2NP_NAVRH : | [24 empty] | VV | 0
|  | doplnění v místě bourané podlahy : | [24 empty] | VV | 0
|  | A, B : | [24 empty] | VV | 0
|  | 1.NP - 106 - POKOJ : 2,41 |  | 2.41 | [22 empty] | VV | 0
|  | 1.NP - 117 - SUŠÁRNA : 1,80 |  | 1.8 | [22 empty] | VV | 0
|  | 1.NP - 103 - CHODBA : | [24 empty] | VV | 0
|  | 1.NP - 127b - PISOÁR : | [24 empty] | VV | 0
|  | 1.NP - 127c - WC MUŽI : | [24 empty] | VV | 0
|  | 2,95 |  | 2.95 | [22 empty] | VV | 0
|  | 1.NP - 116 - ÚDRŽBA : 4,40 |  | 4.4 | [22 empty] | VV | 0
|  | 1.NP - 108 - KOUPELNA + WC : 1,20 |  | 1.2 | [22 empty] | VV | 0
|  | 2.NP - 239 - PŘEDSÍŇ : 0,81 |  | 0.81 | [22 empty] | VV | 0
|  | C1 : | [24 empty] | VV | 0
|  | 1.NP - 105a - CHODBA : 6,90 |  | 6.9 | [22 empty] | VV | 0
|  | Mezisoučet |  | 20.47 | [22 empty] | VV | 1
113 | 62852265R | Pás asfaltový modifikovaný, natavovací, kotvicí | m2 | 24.564 |  | 0 |  | 0 |  | 0 | 21 | 0 | 0.0045 | 0.11 | 0 | 0 | SPCM | RTS 23/ II | RTS 23/ II | 0 | 0 |  | Specifikace |  |  |  | POL3_
|  | pás hydroizolační z modifikovaného asfaltu | [24 empty] | POP
|  | vložka nosná - skleněná tkanina | [24 empty] | POP
|  | povrchová úprava - vrchní - minerální jemnozrný posyp | [24 empty] | POP
|  | - spodní - PE fólie | [24 empty] | POP
|  | tloušťka pásu - 4,0 mm | [24 empty] | POP
|  | D.1.1.B-05_DS Slapanice_DPS - 1NP_NAVRH : | [24 empty] | VV | 0
|  | D.1.1.B-06_DS Slapanice_DPS - 2NP_NAVRH : | [24 empty] | VV | 0
|  | doplnění v místě bourané podlahy : | [24 empty] | VV | 0
|  | vodorovná : | [24 empty] | VV | 0
|  | Odkaz na mn. položky pořadí 112 : 20,47000 |  | 20.47 | [22 empty] | VV | 5
|  | Mezisoučet |  | 20.47 | [22 empty] | VV | 1
|  | Koeficient ztratné: 0,20 |  | 4.094 | [22 empty] | VV | 4
114 | 711212000R00 | Izolace proti vodě nátěr podkladní pod hydroizolační stěrky | m2 | 322.3 |  | 0 |  | 0 |  | 0 | 21 | 0 | 0.00021 | 0.07 | 0 | 0 |  | RTS 23/ II | RTS 23/ II | 0.095 | 30.62 |  | Práce |  |  |  | POL1_
|  | D.1.1.B-05_DS Slapanice_DPS - 1NP_NAVRH : | [24 empty] | VV | 0
|  | D.1.1.B-06_DS Slapanice_DPS - 2NP_NAVRH : | [24 empty] | VV | 0
|  | podlahy : | [24 empty] | VV | 0
|  | 1.NP - 107 - REDISTRIBUCE JÍDLONOSIČŮ : 16,60 |  | 16.6 | [22 empty] | VV | 0
|  | 1.NP - 108 - MANIPULACE : 5,90 |  | 5.9 | [22 empty] | VV | 0
|  | 1.NP - 111 - HYGIENICKÁ BUŇKA : 4,50 |  | 4.5 | [22 empty] | VV | 0
|  | 1.NP - 113 - HYGIENICKÁ BUŇKA : 3,80 |  | 3.8 | [22 empty] | VV | 0
|  | 1.NP - 116 - VÝDEJNA : 11,60 |  | 11.6 | [22 empty] | VV | 0
|  | 1.NP - 117 - JÍDELNA DENNÍHO STACIONÁŘE : 21,30 |  | 21.3 | [22 empty] | VV | 0
|  | 1.NP - 118 - REHABILITACE : 16,50 |  | 16.5 | [22 empty] | VV | 0
|  | 1.NP - 127 - WC + SPRCHA MUŽI/ZTP : 6,20 |  | 6.2 | [22 empty] | VV | 0
|  | 1.NP - 128 - ÚKLIDOVÁ KOMORA : 3,00 |  | 3 | [22 empty] | VV | 0
|  | 1.NP - 129 - WC + SPRCHA ŽENY/ZTP : 5,40 |  | 5.4 | [22 empty] | VV | 0
|  | 2.NP - 238 - KOUPELNA + WC : 4,60 |  | 4.6 | [22 empty] | VV | 0
|  | 2.NP - 244 - SUŠÁRNA : 17,00 |  | 17 | [22 empty] | VV | 0
|  | 2.NP - 245 - PRÁDELNA : 16,80 |  | 16.8 | [22 empty] | VV | 0
|  | Mezisoučet |  | 133.2 | [22 empty] | VV | 1
|  | pod obklady : | [24 empty] | VV | 0
|  | 1.NP - 107 - REDISTRIBUCE JÍDLONOSIČŮ : (16,90)*2,00 |  | 33.8 | [22 empty] | VV | 0
|  | 1.NP - 108 - MANIPULACE : (6,50)*2,00 |  | 13 | [22 empty] | VV | 0
|  | 1.NP - 111 - HYGIENICKÁ BUŇKA : (7,60)*2,00 |  | 15.2 | [22 empty] | VV | 0
|  | 1.NP - 113 - HYGIENICKÁ BUŇKA : (6,80)*2,00 |  | 13.6 | [22 empty] | VV | 0
|  | 1.NP - 116 - VÝDEJNA : (9,87)*2,00 |  | 19.74 | [22 empty] | VV | 0
|  | 1.NP - 118 - REHABILITACE : (2,00)*2,00 |  | 4 | [22 empty] | VV | 0
|  | 1.NP - 127 - WC + SPRCHA MUŽI/ZTP : (8,88)*2,00 |  | 17.76 | [22 empty] | VV | 0
|  | 1.NP - 128 - ÚKLIDOVÁ KOMORA : (6,54)*2,00 |  | 13.08 | [22 empty] | VV | 0
|  | 1.NP - 129 - WC + SPRCHA ŽENY/ZTP : (8,46)*2,00 |  | 16.92 | [22 empty] | VV | 0
|  | 2.NP - 238 - KOUPELNA + WC : (8,10)*2,00 |  | 16.2 | [22 empty] | VV | 0
|  | 2.NP - 245 - PRÁDELNA : (12,90)*2,00 |  | 25.8 | [22 empty] | VV | 0
|  | Mezisoučet |  | 189.1 | [22 empty] | VV | 1
115 | 711212001R00 | Izolace proti vodě nátěr hydroizolační proti vlhkosti | m2 | 322.3 |  | 0 |  | 0 |  | 0 | 21 | 0 | 0.00126 | 0.41 | 0 | 0 |  | RTS 23/ II | RTS 23/ II | 0.24 | 77.35 |  | Práce |  |  |  | POL1_
|  | D.1.1.B-05_DS Slapanice_DPS - 1NP_NAVRH : | [24 empty] | VV | 0
|  | D.1.1.B-06_DS Slapanice_DPS - 2NP_NAVRH : | [24 empty] | VV | 0
|  | podlahy : | [24 empty] | VV | 0
|  | 1.NP - 107 - REDISTRIBUCE JÍDLONOSIČŮ : 16,60 |  | 16.6 | [22 empty] | VV | 0
|  | 1.NP - 108 - MANIPULACE : 5,90 |  | 5.9 | [22 empty] | VV | 0
|  | 1.NP - 111 - HYGIENICKÁ BUŇKA : 4,50 |  | 4.5 | [22 empty] | VV | 0
|  | 1.NP - 113 - HYGIENICKÁ BUŇKA : 3,80 |  | 3.8 | [22 empty] | VV | 0
|  | 1.NP - 116 - VÝDEJNA : 11,60 |  | 11.6 | [22 empty] | VV | 0
|  | 1.NP - 117 - JÍDELNA DENNÍHO STACIONÁŘE : 21,30 |  | 21.3 | [22 empty] | VV | 0
|  | 1.NP - 118 - REHABILITACE : 16,50 |  | 16.5 | [22 empty] | VV | 0
|  | 1.NP - 127 - WC + SPRCHA MUŽI/ZTP : 6,20 |  | 6.2 | [22 empty] | VV | 0
|  | 1.NP - 128 - ÚKLIDOVÁ KOMORA : 3,00 |  | 3 | [22 empty] | VV | 0
|  | 1.NP - 129 - WC + SPRCHA ŽENY/ZTP : 5,40 |  | 5.4 | [22 empty] | VV | 0
|  | 2.NP - 238 - KOUPELNA + WC : 4,60 |  | 4.6 | [22 empty] | VV | 0
|  | 2.NP - 244 - SUŠÁRNA : 17,00 |  | 17 | [22 empty] | VV | 0
|  | 2.NP - 245 - PRÁDELNA : 16,80 |  | 16.8 | [22 empty] | VV | 0
|  | Mezisoučet |  | 133.2 | [22 empty] | VV | 1
|  | pod obklady : | [24 empty] | VV | 0
|  | 1.NP - 107 - REDISTRIBUCE JÍDLONOSIČŮ : (16,90)*2,00 |  | 33.8 | [22 empty] | VV | 0
|  | 1.NP - 108 - MANIPULACE : (6,50)*2,00 |  | 13 | [22 empty] | VV | 0
|  | 1.NP - 111 - HYGIENICKÁ BUŇKA : (7,60)*2,00 |  | 15.2 | [22 empty] | VV | 0
|  | 1.NP - 113 - HYGIENICKÁ BUŇKA : (6,80)*2,00 |  | 13.6 | [22 empty] | VV | 0
|  | 1.NP - 116 - VÝDEJNA : (9,87)*2,00 |  | 19.74 | [22 empty] | VV | 0
|  | 1.NP - 118 - REHABILITACE : (2,00)*2,00 |  | 4 | [22 empty] | VV | 0
|  | 1.NP - 127 - WC + SPRCHA MUŽI/ZTP : (8,88)*2,00 |  | 17.76 | [22 empty] | VV | 0
|  | 1.NP - 128 - ÚKLIDOVÁ KOMORA : (6,54)*2,00 |  | 13.08 | [22 empty] | VV | 0
|  | 1.NP - 129 - WC + SPRCHA ŽENY/ZTP : (8,46)*2,00 |  | 16.92 | [22 empty] | VV | 0
|  | 2.NP - 238 - KOUPELNA + WC : (8,10)*2,00 |  | 16.2 | [22 empty] | VV | 0
|  | 2.NP - 245 - PRÁDELNA : (12,90)*2,00 |  | 25.8 | [22 empty] | VV | 0
|  | Mezisoučet |  | 189.1 | [22 empty] | VV | 1
116 | 711212601R00 | Těsnicí pás do spoje podlaha - stěna | m | 164.1 |  | 0 |  | 0 |  | 0 | 21 | 0 | 0.00032 | 0.05 | 0 | 0 |  | RTS 23/ II | RTS 23/ II | 0.11 | 18.05 |  | Práce |  |  |  | POL1_
|  | Izolace proti vodě doplňky těsnicí pás š.120 mm do spoje podlaha-stěna | [24 empty] | POP
|  | D.1.1.B-05_DS Slapanice_DPS - 1NP_NAVRH : | [24 empty] | VV | 0
|  | D.1.1.B-06_DS Slapanice_DPS - 2NP_NAVRH : | [24 empty] | VV | 0
|  | 1.NP - 107 - REDISTRIBUCE JÍDLONOSIČŮ : 17,70 |  | 17.7 | [22 empty] | VV | 0
|  | 1.NP - 108 - MANIPULACE : 9,80 |  | 9.8 | [22 empty] | VV | 0
|  | 1.NP - 111 - HYGIENICKÁ BUŇKA : 8,70 |  | 8.7 | [22 empty] | VV | 0
|  | 1.NP - 113 - HYGIENICKÁ BUŇKA : 7,80 |  | 7.8 | [22 empty] | VV | 0
|  | 1.NP - 116 - VÝDEJNA : 14,10 |  | 14.1 | [22 empty] | VV | 0
|  | 1.NP - 117 - JÍDELNA DENNÍHO STACIONÁŘE : 20,50 |  | 20.5 | [22 empty] | VV | 0
|  | 1.NP - 118 - REHABILITACE : 16,60 |  | 16.6 | [22 empty] | VV | 0
|  | 1.NP - 127 - WC + SPRCHA MUŽI/ZTP : 10,20 |  | 10.2 | [22 empty] | VV | 0
|  | 1.NP - 128 - ÚKLIDOVÁ KOMORA : 7,34 |  | 7.34 | [22 empty] | VV | 0
|  | 1.NP - 129 - WC + SPRCHA ŽENY/ZTP : 9,26 |  | 9.26 | [22 empty] | VV | 0
|  | 2.NP - 238 - KOUPELNA + WC : 8,90 |  | 8.9 | [22 empty] | VV | 0
|  | 2.NP - 244 - SUŠÁRNA : 16,80 |  | 16.8 | [22 empty] | VV | 0
|  | 2.NP - 245 - PRÁDELNA : 16,40 |  | 16.4 | [22 empty] | VV | 0
|  | Mezisoučet |  | 164.1 | [22 empty] | VV | 1
117 | 711212611R00 | Těsnicí pás do svislých koutů | m | 104 |  | 0 |  | 0 |  | 0 | 21 | 0 | 0.00032 | 0.03 | 0 | 0 |  | RTS 23/ II | RTS 23/ II | 0.14 | 14.56 |  | Práce |  |  |  | POL1_
|  | Izolace proti vodě doplňky těsnicí pás šířky 120 mm do svislých koutů | [24 empty] | POP
|  | D.1.1.B-05_DS Slapanice_DPS - 1NP_NAVRH : | [24 empty] | VV | 0
|  | D.1.1.B-06_DS Slapanice_DPS - 2NP_NAVRH : | [24 empty] | VV | 0
|  | 1.NP - 107 - REDISTRIBUCE JÍDLONOSIČŮ : 4*2,0 |  | 8 | [22 empty] | VV | 0
|  | 1.NP - 108 - MANIPULACE : 4*2,0 |  | 8 | [22 empty] | VV | 0
|  | 1.NP - 111 - HYGIENICKÁ BUŇKA : 4*2,0 |  | 8 | [22 empty] | VV | 0
|  | 1.NP - 113 - HYGIENICKÁ BUŇKA : 4*2,0 |  | 8 | [22 empty] | VV | 0
|  | 1.NP - 116 - VÝDEJNA : 4*2,0 |  | 8 | [22 empty] | VV | 0
|  | 1.NP - 117 - JÍDELNA DENNÍHO STACIONÁŘE : 4*2,0 |  | 8 | [22 empty] | VV | 0
|  | 1.NP - 118 - REHABILITACE : 4*2,0 |  | 8 | [22 empty] | VV | 0
|  | 1.NP - 127 - WC + SPRCHA MUŽI/ZTP : 4*2,0 |  | 8 | [22 empty] | VV | 0
|  | 1.NP - 128 - ÚKLIDOVÁ KOMORA : 4*2,0 |  | 8 | [22 empty] | VV | 0
|  | 1.NP - 129 - WC + SPRCHA ŽENY/ZTP : 4*2,0 |  | 8 | [22 empty] | VV | 0
|  | 2.NP - 238 - KOUPELNA + WC : 4*2,0 |  | 8 | [22 empty] | VV | 0
|  | 2.NP - 244 - SUŠÁRNA : 4*2,0 |  | 8 | [22 empty] | VV | 0
|  | 2.NP - 245 - PRÁDELNA : 4*2,0 |  | 8 | [22 empty] | VV | 0
|  | Mezisoučet |  | 104 | [22 empty] | VV | 1
118 | 998711102R00 | Přesun hmot pro izolace proti vodě, výšky do 12 m | t | 0.70067 |  | 0 |  | 0 |  | 0 | 21 | 0 | 0 | 0 | 0 | 0 |  | RTS 23/ II | RTS 23/ II | 1.598 | 1.12 |  | Přesun hmot |  |  |  | POL7_
Díl: | 713 | Izolace tepelné |  |  |  | 0 |  | 0 |  | 0 |  | 0 |  | 0.12 |  | 0 |  |  |  |  | 15.5 | [5 empty] | DIL
119 | 713191100RT9 | Položení separační fólie včetně dodávky PE fólie | m2 | 20.47 |  | 0 |  | 0 |  | 0 | 21 | 0 | 1e-05 | 0 | 0 | 0 |  | RTS 23/ II | RTS 23/ II | 0.07 | 1.43 |  | Práce |  |  |  | POL1_
|  | D.1.1.B-05_DS Slapanice_DPS - 1NP_NAVRH : | [24 empty] | VV | 0
|  | D.1.1.B-06_DS Slapanice_DPS - 2NP_NAVRH : | [24 empty] | VV | 0
|  | doplnění v místě bourané podlahy : | [24 empty] | VV | 0
|  | A, B : | [24 empty] | VV | 0
|  | 1.NP - 106 - POKOJ : 2,41 |  | 2.41 | [22 empty] | VV | 0
|  | 1.NP - 117 - SUŠÁRNA : 1,80 |  | 1.8 | [22 empty] | VV | 0
|  | 1.NP - 103 - CHODBA : | [24 empty] | VV | 0
|  | 1.NP - 127b - PISOÁR : | [24 empty] | VV | 0
|  | 1.NP - 127c - WC MUŽI : | [24 empty] | VV | 0
|  | 2,95 |  | 2.95 | [22 empty] | VV | 0
|  | 1.NP - 116 - ÚDRŽBA : 4,40 |  | 4.4 | [22 empty] | VV | 0
|  | 1.NP - 108 - KOUPELNA + WC : 1,20 |  | 1.2 | [22 empty] | VV | 0
|  | 2.NP - 239 - PŘEDSÍŇ : 0,81 |  | 0.81 | [22 empty] | VV | 0
|  | C1 : | [24 empty] | VV | 0
|  | 1.NP - 105a - CHODBA : 6,90 |  | 6.9 | [22 empty] | VV | 0
|  | Mezisoučet |  | 20.47 | [22 empty] | VV | 1
120 | 713121111R00 | Montáž tepelné izolace podlah na sucho, jednovrstvá | m2 | 20.47 |  | 0 |  | 0 |  | 0 | 21 | 0 | 0 | 0 | 0 | 0 |  | RTS 23/ II | RTS 23/ II | 0.08 | 1.64 |  | Práce |  |  |  | POL1_
|  | D.1.1.B-05_DS Slapanice_DPS - 1NP_NAVRH : | [24 empty] | VV | 0
|  | D.1.1.B-06_DS Slapanice_DPS - 2NP_NAVRH : | [24 empty] | VV | 0
|  | doplnění v místě bourané podlahy : | [24 empty] | VV | 0
|  | A, B : | [24 empty] | VV | 0
|  | 1.NP - 106 - POKOJ : 2,41 |  | 2.41 | [22 empty] | VV | 0
|  | 1.NP - 117 - SUŠÁRNA : 1,80 |  | 1.8 | [22 empty] | VV | 0
|  | 1.NP - 103 - CHODBA : | [24 empty] | VV | 0
|  | 1.NP - 127b - PISOÁR : | [24 empty] | VV | 0
|  | 1.NP - 127c - WC MUŽI : | [24 empty] | VV | 0
|  | 2,95 |  | 2.95 | [22 empty] | VV | 0
|  | 1.NP - 116 - ÚDRŽBA : 4,40 |  | 4.4 | [22 empty] | VV | 0
|  | 1.NP - 108 - KOUPELNA + WC : 1,20 |  | 1.2 | [22 empty] | VV | 0
|  | 2.NP - 239 - PŘEDSÍŇ : 0,81 |  | 0.81 | [22 empty] | VV | 0
|  | C1 : | [24 empty] | VV | 0
|  | 1.NP - 105a - CHODBA : 6,90 |  | 6.9 | [22 empty] | VV | 0
|  | Mezisoučet |  | 20.47 | [22 empty] | VV | 1
121 | 28375705R | Deska izolační stabilizovaná EPS 150 | m3 | 1.9651 |  | 0 |  | 0 |  | 0 | 21 | 0 | 0.025 | 0.05 | 0 | 0 | SPCM | RTS 23/ II | RTS 23/ II | 0 | 0 |  | Specifikace |  |  |  | POL3_
|  | Výrobek izolační pro budovy z pěnového polystyrenu (EPS) tvar: deska; OH = 25 kg/m3; lambda = 0,035 W/(m.K); pevnost v tlaku CS 150 kPa; RtF: E | [24 empty] | POP |  | Výrobek izolační pro budovy z pěnového polystyrenu (EPS) tvar: deska; OH = 25 kg/m3; lambda = 0,035 W/(m.K); pevnost v tlaku CS 150 kPa; RtF: E
|  | D.1.1.B-05_DS Slapanice_DPS - 1NP_NAVRH : | [24 empty] | VV | 0
|  | D.1.1.B-06_DS Slapanice_DPS - 2NP_NAVRH : | [24 empty] | VV | 0
|  | doplnění v místě bourané podlahy : | [24 empty] | VV | 0
|  | A, B : | [24 empty] | VV | 0
|  | 1.NP - 106 - POKOJ : 0,08*2,41 |  | 0.1928 | [22 empty] | VV | 0
|  | 1.NP - 117 - SUŠÁRNA : 0,08*1,80 |  | 0.144 | [22 empty] | VV | 0
|  | 1.NP - 103 - CHODBA : | [24 empty] | VV | 0
|  | 1.NP - 127b - PISOÁR : | [24 empty] | VV | 0
|  | 1.NP - 127c - WC MUŽI : | [24 empty] | VV | 0
|  | 0,08*2,95 |  | 0.236 | [22 empty] | VV | 0
|  | 1.NP - 116 - ÚDRŽBA : 0,08*4,40 |  | 0.352 | [22 empty] | VV | 0
|  | 1.NP - 108 - KOUPELNA + WC : 0,08*1,20 |  | 0.096 | [22 empty] | VV | 0
|  | 2.NP - 239 - PŘEDSÍŇ : 0,08*0,81 |  | 0.0648 | [22 empty] | VV | 0
|  | C1 : | [24 empty] | VV | 0
|  | 1.NP - 105a - CHODBA : 0,08*6,90 |  | 0.552 | [22 empty] | VV | 0
|  | Mezisoučet |  | 1.6376 | [22 empty] | VV | 1
|  | Koeficient ztratné 20 %: 0,20 |  | 0.32752 | [22 empty] | VV | 4
122 | 713111221RK2 | Montáž parozábrany, zavěšeného podhledu s přelepením spojů včetně dodávky folie | m2 | 31.2 |  | 0 |  | 0 |  | 0 | 21 | 0 | 0.00015 | 0 | 0 | 0 |  | RTS 23/ II | RTS 23/ II | 0.16 | 4.99 |  | Práce |  |  |  | POL1_
|  | včetně dodávky fólie a spojovacích prostředků. | [24 empty] | POP
|  | D.1.1.B-05_DS Slapanice_DPS - 1NP_NAVRH : | [24 empty] | VV | 0
|  | D.1.1.B-06_DS Slapanice_DPS - 2NP_NAVRH : | [24 empty] | VV | 0
|  | 1.NP - 106 - KANCELÁŘ SOCIÁL. PRACOVNÍKŮ : 15,60 |  | 15.6 | [22 empty] | VV | 0
|  | 1.NP - 109 - KANCELÁŘ A ŠATNA : 15,60 |  | 15.6 | [22 empty] | VV | 0
|  | Mezisoučet |  | 31.2 | [22 empty] | VV | 1
123 | 713111121RT1 | Montáž tepelné izolace stropů rovných spodem, drátem 1 vrstva - materiál ve specifikaci | m2 | 31.2 |  | 0 |  | 0 |  | 0 | 21 | 0 | 0.00053 | 0.02 | 0 | 0 |  | RTS 23/ II | RTS 23/ II | 0.231 | 7.21 |  | Práce |  |  |  | POL1_
|  | D.1.1.B-05_DS Slapanice_DPS - 1NP_NAVRH : | [24 empty] | VV | 0
|  | D.1.1.B-06_DS Slapanice_DPS - 2NP_NAVRH : | [24 empty] | VV | 0
|  | 1.NP - 106 - KANCELÁŘ SOCIÁL. PRACOVNÍKŮ : 15,60 |  | 15.6 | [22 empty] | VV | 0
|  | 1.NP - 109 - KANCELÁŘ A ŠATNA : 15,60 |  | 15.6 | [22 empty] | VV | 0
|  | Mezisoučet |  | 31.2 | [22 empty] | VV | 1
124 | 63151400.AR | Deska z minerální plsti tl. 40 mm | m2 | 34.32 |  | 0 |  | 0 |  | 0 | 21 | 0 | 0.0016 | 0.05 | 0 | 0 | SPCM | RTS 23/ II | RTS 23/ II | 0 | 0 |  | Specifikace |  |  |  | POL3_
|  | D.1.1.B-05_DS Slapanice_DPS - 1NP_NAVRH : | [24 empty] | VV | 0
|  | D.1.1.B-06_DS Slapanice_DPS - 2NP_NAVRH : | [24 empty] | VV | 0
|  | 1.NP - 106 - KANCELÁŘ SOCIÁL. PRACOVNÍKŮ : 15,60 |  | 15.6 | [22 empty] | VV | 0
|  | 1.NP - 109 - KANCELÁŘ A ŠATNA : 15,60 |  | 15.6 | [22 empty] | VV | 0
|  | Mezisoučet |  | 31.2 | [22 empty] | VV | 1
|  | Koeficient ztratné: 0,10 |  | 3.12 | [22 empty] | VV | 4
125 | 998713102R00 | Přesun hmot pro izolace tepelné, výšky do 12 m | t | 0.12546 |  | 0 |  | 0 |  | 0 | 21 | 0 | 0 | 0 | 0 | 0 |  | RTS 23/ II | RTS 23/ II | 1.831 | 0.23 |  | Přesun hmot |  |  |  | POL7_
Díl: | 771 | Podlahy z dlaždic a obklady |  |  |  | 0 |  | 0 |  | 0 |  | 0 |  | 4.58 |  | 0 |  |  |  |  | 204.91 | [5 empty] | DIL
126 | 771101101R00 | Vysávání podlah prům.vysavačem pro pokládku dlažby | m2 | 164.6 |  | 0 |  | 0 |  | 0 | 21 | 0 | 0 | 0 | 0 | 0 |  | RTS 23/ II | RTS 23/ II | 0.016 | 2.63 |  | Práce |  |  |  | POL1_
|  | D.1.1.B-05_DS Slapanice_DPS - 1NP_NAVRH : | [24 empty] | VV | 0
|  | 1.NP - 104 - CHODBA : 29,10 |  | 29.1 | [22 empty] | VV | 0
|  | 1.NP - 105 - CHODBA : 25,20 |  | 25.2 | [22 empty] | VV | 0
|  | 1.NP - 107 - REDISTRIBUCE JÍDLONOSIČŮ : 16,60 |  | 16.6 | [22 empty] | VV | 0
|  | 1.NP - 108 - MANIPULACE : 5,90 |  | 5.9 | [22 empty] | VV | 0
|  | 1.NP - 110 - PŘEDSÍŇ : 1,90 |  | 1.9 | [22 empty] | VV | 0
|  | 1.NP - 111 - HYGIENICKÁ BUŇKA : 4,50 |  | 4.5 | [22 empty] | VV | 0
|  | 1.NP - 112 - ŠATNA ZAMĚSTNANCI : 3,60 |  | 3.6 | [22 empty] | VV | 0
|  | 1.NP - 113 - HYGIENICKÁ BUŇKA : 3,80 |  | 3.8 | [22 empty] | VV | 0
|  | 1.NP - 116 - VÝDEJNA : 11,60 |  | 11.6 | [22 empty] | VV | 0
|  | 1.NP - 124 - ŠATNA KLIENTI DS : 9,40 |  | 9.4 | [22 empty] | VV | 0
|  | 1.NP - 127 - WC + SPRCHA MUŽI/ZTP : 6,20 |  | 6.2 | [22 empty] | VV | 0
|  | 1.NP - 128 - ÚKLIDOVÁ KOMORA : 3,00 |  | 3 | [22 empty] | VV | 0
|  | 1.NP - 129 - WC + SPRCHA ŽENY/ZTP : 5,40 |  | 5.4 | [22 empty] | VV | 0
|  | Mezisoučet |  | 126.2 | [22 empty] | VV | 1
|  | D.1.1.B-06_DS Slapanice_DPS - 2NP_NAVRH : | [24 empty] | VV | 0
|  | 2.NP - 238 - KOUPELNA + WC : 4,60 |  | 4.6 | [22 empty] | VV | 0
|  | 2.NP - 244 - SUŠÁRNA : 17,00 |  | 17 | [22 empty] | VV | 0
|  | 2.NP - 245 - PRÁDELNA : 16,80 |  | 16.8 | [22 empty] | VV | 0
|  | Mezisoučet |  | 38.4 | [22 empty] | VV | 1
127 | 771101210R00 | Penetrace podkladu pod dlažby | m2 | 164.6 |  | 0 |  | 0 |  | 0 | 21 | 0 | 0.00021 | 0.03 | 0 | 0 |  | RTS 23/ II | RTS 23/ II | 0.05 | 8.23 |  | Práce |  |  |  | POL1_
|  | D.1.1.B-05_DS Slapanice_DPS - 1NP_NAVRH : | [24 empty] | VV | 0
|  | 1.NP - 104 - CHODBA : 29,10 |  | 29.1 | [22 empty] | VV | 0
|  | 1.NP - 105 - CHODBA : 25,20 |  | 25.2 | [22 empty] | VV | 0
|  | 1.NP - 107 - REDISTRIBUCE JÍDLONOSIČŮ : 16,60 |  | 16.6 | [22 empty] | VV | 0
|  | 1.NP - 108 - MANIPULACE : 5,90 |  | 5.9 | [22 empty] | VV | 0
|  | 1.NP - 110 - PŘEDSÍŇ : 1,90 |  | 1.9 | [22 empty] | VV | 0
|  | 1.NP - 111 - HYGIENICKÁ BUŇKA : 4,50 |  | 4.5 | [22 empty] | VV | 0
|  | 1.NP - 112 - ŠATNA ZAMĚSTNANCI : 3,60 |  | 3.6 | [22 empty] | VV | 0
|  | 1.NP - 113 - HYGIENICKÁ BUŇKA : 3,80 |  | 3.8 | [22 empty] | VV | 0
|  | 1.NP - 116 - VÝDEJNA : 11,60 |  | 11.6 | [22 empty] | VV | 0
|  | 1.NP - 124 - ŠATNA KLIENTI DS : 9,40 |  | 9.4 | [22 empty] | VV | 0
|  | 1.NP - 127 - WC + SPRCHA MUŽI/ZTP : 6,20 |  | 6.2 | [22 empty] | VV | 0
|  | 1.NP - 128 - ÚKLIDOVÁ KOMORA : 3,00 |  | 3 | [22 empty] | VV | 0
|  | 1.NP - 129 - WC + SPRCHA ŽENY/ZTP : 5,40 |  | 5.4 | [22 empty] | VV | 0
|  | Mezisoučet |  | 126.2 | [22 empty] | VV | 1
|  | D.1.1.B-06_DS Slapanice_DPS - 2NP_NAVRH : | [24 empty] | VV | 0
|  | 2.NP - 238 - KOUPELNA + WC : 4,60 |  | 4.6 | [22 empty] | VV | 0
|  | 2.NP - 244 - SUŠÁRNA : 17,00 |  | 17 | [22 empty] | VV | 0
|  | 2.NP - 245 - PRÁDELNA : 16,80 |  | 16.8 | [22 empty] | VV | 0
|  | Mezisoučet |  | 38.4 | [22 empty] | VV | 1
128 | 771475014R00 | Obklad soklíků keram.rovných, tmel,výška 10 cm | m | 114.48 |  | 0 |  | 0 |  | 0 | 21 | 0 | 0.00032 | 0.04 | 0 | 0 |  | RTS 23/ II | RTS 23/ II | 0.236 | 27.02 |  | Práce |  |  |  | POL1_
|  | D.1.1.B-05_DS Slapanice_DPS - 1NP_NAVRH : | [24 empty] | VV | 0
|  | 1.NP - 104 - CHODBA : 39,55 |  | 39.55 | [22 empty] | VV | 0
|  | 1.NP - 105 - CHODBA : 32,10 |  | 32.1 | [22 empty] | VV | 0
|  | 1.NP - 110 - PŘEDSÍŇ : 5,60 |  | 5.6 | [22 empty] | VV | 0
|  | 1.NP - 112 - ŠATNA ZAMĚSTNANCI : 7,80 |  | 7.8 | [22 empty] | VV | 0
|  | 1.NP - 124 - ŠATNA KLIENTI DS : 12,63 |  | 12.63 | [22 empty] | VV | 0
|  | Mezisoučet |  | 97.68 | [22 empty] | VV | 1
|  | D.1.1.B-06_DS Slapanice_DPS - 2NP_NAVRH : | [24 empty] | VV | 0
|  | 2.NP - 244 - SUŠÁRNA : 16,80 |  | 16.8 | [22 empty] | VV | 0
|  | Mezisoučet |  | 16.8 | [22 empty] | VV | 1
129 | 597642410R | Dlažba - sokl 300x80x9 mm (dle PD) | kus | 420 |  | 0 |  | 0 |  | 0 | 21 | 0 | 0.00045 | 0.19 | 0 | 0 | SPCM | RTS 23/ II | RTS 23/ II | 0 | 0 |  | Specifikace |  |  |  | POL3_
|  | Začátek provozního součtu | [24 empty] | VV
|  | D.1.1.B-05_DS Slapanice_DPS - 1NP_NAVRH : | [24 empty] | VV | 2
|  | 1.NP - 104 - CHODBA : 39,55 |  | 39.55 | [22 empty] | VV | 2
|  | 1.NP - 105 - CHODBA : 32,10 |  | 32.1 | [22 empty] | VV | 2
|  | 1.NP - 110 - PŘEDSÍŇ : 5,60 |  | 5.6 | [22 empty] | VV | 2
|  | 1.NP - 112 - ŠATNA ZAMĚSTNANCI : 7,80 |  | 7.8 | [22 empty] | VV | 2
|  | 1.NP - 124 - ŠATNA KLIENTI DS : 12,63 |  | 12.63 | [22 empty] | VV | 2
[27 empty] | VV | 2
|  | D.1.1.B-06_DS Slapanice_DPS - 2NP_NAVRH : | [24 empty] | VV | 2
|  | 2.NP - 244 - SUŠÁRNA : 16,80 |  | 16.8 | [22 empty] | VV | 2
|  | Mezisoučet |  | 114.48 | [22 empty] | VV | 3
|  | 114,48/0,3*1,1 |  | 419.76 | [22 empty] | VV | 2
|  | Mezisoučet |  | 419.76 | [22 empty] | VV | 3
|  | Konec provozního součtu | [24 empty] | VV
|  | 420 |  | 420 | [22 empty] | VV | 0
130 | 771575109R00 | Montáž podlah keram.,hladké, tmel, do 30x30 cm | m2 | 153.1 |  | 0 |  | 0 |  | 0 | 21 | 0 | 0.00504 | 0.77 | 0 | 0 |  | RTS 23/ II | RTS 23/ II | 0.978 | 149.73 |  | Práce |  |  |  | POL1_
|  | D.1.1.B-205_DS Slapanice_DPS - POVRCHY : | [24 empty] | VV | 0
|  | P/01 : 65,50 |  | 65.5 | [22 empty] | VV | 0
|  | P/02 : 49,30 |  | 49.3 | [22 empty] | VV | 0
|  | P/03 : 11,60 |  | 11.6 | [22 empty] | VV | 0
|  | P/04 : 26,70 |  | 26.7 | [22 empty] | VV | 0
|  | Mezisoučet |  | 153.1 | [22 empty] | VV | 1
131 | 597642030Rx01 | Dlažba 300x300x9 mm (dle PD - P/01) | m2 | 78.6 |  | 0 |  | 0 |  | 0 | 21 | 0 | 0.0192 | 1.51 | 0 | 0 |  | Vlastní | Indiv | 0 | 0 |  | Specifikace |  |  |  | POL3_
|  | D.1.1.B-205_DS Slapanice_DPS - POVRCHY : | [24 empty] | VV | 0
|  | P/01 : 65,50 |  | 65.5 | [22 empty] | VV | 0
|  | Mezisoučet |  | 65.5 | [22 empty] | VV | 1
|  | Koeficient ztratné: 0,2 |  | 13.1 | [22 empty] | VV | 4
132 | 597642030Rx02 | Dlažba 300x300x8 mm (dle PD - P/02) | m2 | 59.16 |  | 0 |  | 0 |  | 0 | 21 | 0 | 0.0192 | 1.14 | 0 | 0 |  | Vlastní | Indiv | 0 | 0 |  | Specifikace |  |  |  | POL3_
|  | D.1.1.B-205_DS Slapanice_DPS - POVRCHY : | [24 empty] | VV | 0
|  | P/02 : 49,30 |  | 49.3 | [22 empty] | VV | 0
|  | Mezisoučet |  | 49.3 | [22 empty] | VV | 1
|  | Koeficient ztratné: 0,2 |  | 9.86 | [22 empty] | VV | 4
133 | 597642030Rx03 | Dlažba 300x300x8 mm (dle PD - P/03) | m2 | 13.92 |  | 0 |  | 0 |  | 0 | 21 | 0 | 0.0192 | 0.27 | 0 | 0 |  | Vlastní | Indiv | 0 | 0 |  | Specifikace |  |  |  | POL3_
|  | D.1.1.B-205_DS Slapanice_DPS - POVRCHY : | [24 empty] | VV | 0
|  | P/03 : 11,60 |  | 11.6 | [22 empty] | VV | 0
|  | Mezisoučet |  | 11.6 | [22 empty] | VV | 1
|  | Koeficient ztratné: 0,2 |  | 2.32 | [22 empty] | VV | 4
134 | 597642030Rx04 | Dlažba 200x200x7 mm (dle PD - P/04) | m2 | 32.04 |  | 0 |  | 0 |  | 0 | 21 | 0 | 0.0192 | 0.62 | 0 | 0 |  | Vlastní | Indiv | 0 | 0 |  | Specifikace |  |  |  | POL3_
|  | D.1.1.B-205_DS Slapanice_DPS - POVRCHY : | [24 empty] | VV | 0
|  | P/04 : 26,70 |  | 26.7 | [22 empty] | VV | 0
|  | Mezisoučet |  | 26.7 | [22 empty] | VV | 1
|  | Koeficient ztratné: 0,2 |  | 5.34 | [22 empty] | VV | 4
135 | 771578011R00 | Spára podlaha - stěna, silikonem | m | 164.6 |  | 0 |  | 0 |  | 0 | 21 | 0 | 4e-05 | 0.01 | 0 | 0 |  | RTS 23/ II | RTS 23/ II | 0.07 | 11.52 |  | Práce |  |  |  | POL1_
|  | Včetně dodávky a montáže silikonu. | [24 empty] | POP
|  | D.1.1.B-05_DS Slapanice_DPS - 1NP_NAVRH : | [24 empty] | VV | 0
|  | 1.NP - 104 - CHODBA : 29,10 |  | 29.1 | [22 empty] | VV | 0
|  | 1.NP - 105 - CHODBA : 25,20 |  | 25.2 | [22 empty] | VV | 0
|  | 1.NP - 107 - REDISTRIBUCE JÍDLONOSIČŮ : 16,60 |  | 16.6 | [22 empty] | VV | 0
|  | 1.NP - 108 - MANIPULACE : 5,90 |  | 5.9 | [22 empty] | VV | 0
|  | 1.NP - 110 - PŘEDSÍŇ : 1,90 |  | 1.9 | [22 empty] | VV | 0
|  | 1.NP - 111 - HYGIENICKÁ BUŇKA : 4,50 |  | 4.5 | [22 empty] | VV | 0
|  | 1.NP - 112 - ŠATNA ZAMĚSTNANCI : 3,60 |  | 3.6 | [22 empty] | VV | 0
|  | 1.NP - 113 - HYGIENICKÁ BUŇKA : 3,80 |  | 3.8 | [22 empty] | VV | 0
|  | 1.NP - 116 - VÝDEJNA : 11,60 |  | 11.6 | [22 empty] | VV | 0
|  | 1.NP - 124 - ŠATNA KLIENTI DS : 9,40 |  | 9.4 | [22 empty] | VV | 0
|  | 1.NP - 127 - WC + SPRCHA MUŽI/ZTP : 6,20 |  | 6.2 | [22 empty] | VV | 0
|  | 1.NP - 128 - ÚKLIDOVÁ KOMORA : 3,00 |  | 3 | [22 empty] | VV | 0
|  | 1.NP - 129 - WC + SPRCHA ŽENY/ZTP : 5,40 |  | 5.4 | [22 empty] | VV | 0
|  | Mezisoučet |  | 126.2 | [22 empty] | VV | 1
|  | D.1.1.B-06_DS Slapanice_DPS - 2NP_NAVRH : | [24 empty] | VV | 0
|  | 2.NP - 238 - KOUPELNA + WC : 4,60 |  | 4.6 | [22 empty] | VV | 0
|  | 2.NP - 244 - SUŠÁRNA : 17,00 |  | 17 | [22 empty] | VV | 0
|  | 2.NP - 245 - PRÁDELNA : 16,80 |  | 16.8 | [22 empty] | VV | 0
|  | Mezisoučet |  | 38.4 | [22 empty] | VV | 1
136 | 998771102R00 | Přesun hmot pro podlahy z dlaždic, výšky do 12 m | t | 4.5658 |  | 0 |  | 0 |  | 0 | 21 | 0 | 0 | 0 | 0 | 0 |  | RTS 23/ II | RTS 23/ II | 1.265 | 5.78 |  | Přesun hmot |  |  |  | POL7_
Díl: | 776 | Podlahy povlakové |  |  |  | 0 |  | 0 |  | 0 |  | 0 |  | 1.99 |  | 0 |  |  |  |  | 123.15 | [5 empty] | DIL
137 | 776101101R00 | Vysávání podlah prům.vysavačem pod povlak.podlahy | m2 | 187.6 |  | 0 |  | 0 |  | 0 | 21 | 0 | 0 | 0 | 0 | 0 |  | RTS 23/ II | RTS 23/ II | 0.016 | 3 |  | Práce |  |  |  | POL1_
|  | D.1.1.B-05_DS Slapanice_DPS - 1NP_NAVRH : | [24 empty] | VV | 0
|  | skladby A : | [24 empty] | VV | 0
|  | 1.NP - 106 - KANCELÁŘ SOCIÁL. PRACOVNÍKŮ : 15,60 |  | 15.6 | [22 empty] | VV | 0
|  | 1.NP - 109 - KANCELÁŘ A ŠATNA : 15,60 |  | 15.6 | [22 empty] | VV | 0
|  | 1.NP - 117 - JÍDELNA DENNÍHO STACIONÁŘE : 21,30 |  | 21.3 | [22 empty] | VV | 0
|  | 1.NP - 118 - REHABILITACE : 16,50 |  | 16.5 | [22 empty] | VV | 0
|  | 1.NP - 125 - ODPOČINKOVÁ ZÓNA DS : 23,70 |  | 23.7 | [22 empty] | VV | 0
|  | 1.NP - 126 - SKLAD POMŮCEK DS : 2,00 |  | 2 | [22 empty] | VV | 0
|  | 1.NP - 130 - PRACOVNÍ ČÁST DS : 48,00 |  | 48 | [22 empty] | VV | 0
|  | D.1.1.B-06_DS Slapanice_DPS - 2NP_NAVRH : | [24 empty] | VV | 0
|  | skladby A : | [24 empty] | VV | 0
|  | 2.NP - 201b - KANCELÁŘ SPRÁVCE : 11,60 |  | 11.6 | [22 empty] | VV | 0
|  | 2.NP - 237 - ŠATNA : 9,30 |  | 9.3 | [22 empty] | VV | 0
|  | 2.NP - 241 - KANCELÁŘ : 17,10 |  | 17.1 | [22 empty] | VV | 0
|  | Mezisoučet |  | 180.7 | [22 empty] | VV | 1
|  | D.1.1.B-05_DS Slapanice_DPS - 1NP_NAVRH : | [24 empty] | VV | 0
|  | skladba C : | [24 empty] | VV | 0
|  | 1.NP - 105a - CHODBA : 6,90 |  | 6.9 | [22 empty] | VV | 0
|  | Mezisoučet |  | 6.9 | [22 empty] | VV | 1
138 | 776101121R00 | Provedení penetrace podkladu pod.povlak.podlahy | m2 | 187.6 |  | 0 |  | 0 |  | 0 | 21 | 0 | 0 | 0 | 0 | 0 |  | RTS 23/ II | RTS 23/ II | 0.046 | 8.63 |  | Práce |  |  |  | POL1_
|  | D.1.1.B-05_DS Slapanice_DPS - 1NP_NAVRH : | [24 empty] | VV | 0
|  | skladby A : | [24 empty] | VV | 0
|  | 1.NP - 106 - KANCELÁŘ SOCIÁL. PRACOVNÍKŮ : 15,60 |  | 15.6 | [22 empty] | VV | 0
|  | 1.NP - 109 - KANCELÁŘ A ŠATNA : 15,60 |  | 15.6 | [22 empty] | VV | 0
|  | 1.NP - 117 - JÍDELNA DENNÍHO STACIONÁŘE : 21,30 |  | 21.3 | [22 empty] | VV | 0
|  | 1.NP - 118 - REHABILITACE : 16,50 |  | 16.5 | [22 empty] | VV | 0
|  | 1.NP - 125 - ODPOČINKOVÁ ZÓNA DS : 23,70 |  | 23.7 | [22 empty] | VV | 0
|  | 1.NP - 126 - SKLAD POMŮCEK DS : 2,00 |  | 2 | [22 empty] | VV | 0
|  | 1.NP - 130 - PRACOVNÍ ČÁST DS : 48,00 |  | 48 | [22 empty] | VV | 0
|  | D.1.1.B-06_DS Slapanice_DPS - 2NP_NAVRH : | [24 empty] | VV | 0
|  | skladby A : | [24 empty] | VV | 0
|  | 2.NP - 201b - KANCELÁŘ SPRÁVCE : 11,60 |  | 11.6 | [22 empty] | VV | 0
|  | 2.NP - 237 - ŠATNA : 9,30 |  | 9.3 | [22 empty] | VV | 0
|  | 2.NP - 241 - KANCELÁŘ : 17,10 |  | 17.1 | [22 empty] | VV | 0
|  | Mezisoučet |  | 180.7 | [22 empty] | VV | 1
|  | D.1.1.B-05_DS Slapanice_DPS - 1NP_NAVRH : | [24 empty] | VV | 0
|  | skladba C : | [24 empty] | VV | 0
|  | 1.NP - 105a - CHODBA : 6,90 |  | 6.9 | [22 empty] | VV | 0
|  | Mezisoučet |  | 6.9 | [22 empty] | VV | 1
139 | 776421100R00 | Lepení podlahových soklíků z PVC a vinylu | m | 167.26 |  | 0 |  | 0 |  | 0 | 21 | 0 | 3e-05 | 0.01 | 0 | 0 |  | RTS 23/ II | RTS 23/ II | 0.1372 | 22.95 |  | Práce |  |  |  | POL1_
|  | D.1.1.B-05_DS Slapanice_DPS - 1NP_NAVRH : | [24 empty] | VV | 0
|  | skladby A : | [24 empty] | VV | 0
|  | 1.NP - 106 - KANCELÁŘ SOCIÁL. PRACOVNÍKŮ : 15,80 |  | 15.8 | [22 empty] | VV | 0
|  | 1.NP - 109 - KANCELÁŘ A ŠATNA : 15,80 |  | 15.8 | [22 empty] | VV | 0
|  | 1.NP - 117 - JÍDELNA DENNÍHO STACIONÁŘE : 20,50 |  | 20.5 | [22 empty] | VV | 0
|  | 1.NP - 118 - REHABILITACE : 16,60 |  | 16.6 | [22 empty] | VV | 0
|  | 1.NP - 125 - ODPOČINKOVÁ ZÓNA DS : 20,51 |  | 20.51 | [22 empty] | VV | 0
|  | 1.NP - 126 - SKLAD POMŮCEK DS : 6,10 |  | 6.1 | [22 empty] | VV | 0
|  | 1.NP - 130 - PRACOVNÍ ČÁST DS : 28,50 |  | 28.5 | [22 empty] | VV | 0
|  | D.1.1.B-06_DS Slapanice_DPS - 2NP_NAVRH : | [24 empty] | VV | 0
|  | skladby A : | [24 empty] | VV | 0
|  | 2.NP - 201b - KANCELÁŘ SPRÁVCE : 13,75 |  | 13.75 | [22 empty] | VV | 0
|  | 2.NP - 237 - ŠATNA : 12,60 |  | 12.6 | [22 empty] | VV | 0
|  | 2.NP - 241 - KANCELÁŘ : 17,10 |  | 17.1 | [22 empty] | VV | 0
|  | Mezisoučet |  | 167.26 | [22 empty] | VV | 1
140 | 28342451R | Lišta soklová PVC (dle PD) | m | 200.712 |  | 0 |  | 0 |  | 0 | 21 | 0 | 0.0005 | 0.1 | 0 | 0 | SPCM | RTS 23/ II | RTS 23/ II | 0 | 0 |  | Specifikace |  |  |  | POL3_0
|  | D.1.1.B-05_DS Slapanice_DPS - 1NP_NAVRH : | [24 empty] | VV | 0
|  | skladby A : | [24 empty] | VV | 0
|  | 1.NP - 106 - KANCELÁŘ SOCIÁL. PRACOVNÍKŮ : 15,80 |  | 15.8 | [22 empty] | VV | 0
|  | 1.NP - 109 - KANCELÁŘ A ŠATNA : 15,80 |  | 15.8 | [22 empty] | VV | 0
|  | 1.NP - 117 - JÍDELNA DENNÍHO STACIONÁŘE : 20,50 |  | 20.5 | [22 empty] | VV | 0
|  | 1.NP - 118 - REHABILITACE : 16,60 |  | 16.6 | [22 empty] | VV | 0
|  | 1.NP - 125 - ODPOČINKOVÁ ZÓNA DS : 20,51 |  | 20.51 | [22 empty] | VV | 0
|  | 1.NP - 126 - SKLAD POMŮCEK DS : 6,10 |  | 6.1 | [22 empty] | VV | 0
|  | 1.NP - 130 - PRACOVNÍ ČÁST DS : 28,50 |  | 28.5 | [22 empty] | VV | 0
|  | D.1.1.B-06_DS Slapanice_DPS - 2NP_NAVRH : | [24 empty] | VV | 0
|  | skladby A : | [24 empty] | VV | 0
|  | 2.NP - 201b - KANCELÁŘ SPRÁVCE : 13,75 |  | 13.75 | [22 empty] | VV | 0
|  | 2.NP - 237 - ŠATNA : 12,60 |  | 12.6 | [22 empty] | VV | 0
|  | 2.NP - 241 - KANCELÁŘ : 17,10 |  | 17.1 | [22 empty] | VV | 0
|  | Mezisoučet |  | 167.26 | [22 empty] | VV | 1
|  | Koeficient ztratné: 0,2 |  | 33.452 | [22 empty] | VV | 4
141 | 776521200R00x | Pokládka vinylové podlahy celoplošným lepením | m2 | 180.7 |  | 0 |  | 0 |  | 0 | 21 | 0 | 0.00033 | 0.06 | 0 | 0 |  | Vlastní | Indiv | 0.45 | 81.32 |  | Práce |  |  |  | POL1_
|  | Lepení povlakových podlah z plastů Lepení povlakových podlah z plastových dílců z PVC nebo vinylu, montáž | [24 empty] | POP |  | Lepení povlakových podlah z plastů Lepení povlakových podlah z plastových dílců z PVC nebo vinylu, montáž
|  | D.1.1.B-205_DS Slapanice_DPS - POVRCHY : | [24 empty] | VV | 0
|  | P/08 : 116,50 |  | 116.5 | [22 empty] | VV | 0
|  | P/09 : 64,20 |  | 64.2 | [22 empty] | VV | 0
|  | Mezisoučet |  | 180.7 | [22 empty] | VV | 1
142 | 611942193Rx08 | Podlaha PVC (dle PD - P/08) | m2 | 139.8 |  | 0 |  | 0 |  | 0 | 21 | 0 | 0.0083 | 1.16 | 0 | 0 |  | Vlastní | Indiv | 0 | 0 |  | Specifikace |  |  |  | POL3_
|  | D.1.1.B-205_DS Slapanice_DPS - POVRCHY : | [24 empty] | VV | 0
|  | P/08 : 116,50 |  | 116.5 | [22 empty] | VV | 0
|  | Mezisoučet |  | 116.5 | [22 empty] | VV | 1
|  | Koeficient ztratné: 0,2 |  | 23.3 | [22 empty] | VV | 4
143 | 776431010R00 | Montáž podlahových soklíků z koberc. pásů na lištu | m | 11.22 |  | 0 |  | 0 |  | 0 | 21 | 0 | 0.00024 | 0 | 0 | 0 |  | RTS 23/ II | RTS 23/ II | 0.18 | 2.02 |  | Práce |  |  |  | POL1_
|  | včetně soklové lišty. | [24 empty] | POP
|  | D.1.1.B-05_DS Slapanice_DPS - 1NP_NAVRH : | [24 empty] | VV | 0
|  | D.1.1.B-05_DS Slapanice_DPS - 1NP_NAVRH : | [24 empty] | VV | 0
|  | skladba C : | [24 empty] | VV | 0
|  | 1.NP - 105a - CHODBA : 11,22 |  | 11.22 | [22 empty] | VV | 0
|  | Mezisoučet |  | 11.22 | [22 empty] | VV | 1
144 | 611942193Rx09 | Podlaha PVC (dle PD - P/09) | m2 | 77.04 |  | 0 |  | 0 |  | 0 | 21 | 0 | 0.0083 | 0.64 | 0 | 0 |  | Vlastní | Indiv | 0 | 0 |  | Specifikace |  |  |  | POL3_
|  | D.1.1.B-205_DS Slapanice_DPS - POVRCHY : | [24 empty] | VV | 0
|  | P/09 : 64,20 |  | 64.2 | [22 empty] | VV | 0
|  | Mezisoučet |  | 64.2 | [22 empty] | VV | 1
|  | Koeficient ztratné: 0,2 |  | 12.84 | [22 empty] | VV | 4
145 | 69751000R | Lišta kobercová ukončovací | m | 13.464 |  | 0 |  | 0 |  | 0 | 21 | 0 | 0.0002 | 0 | 0 | 0 | SPCM | RTS 23/ II | RTS 23/ II | 0 | 0 |  | Specifikace |  |  |  | POL3_0
|  | D.1.1.B-05_DS Slapanice_DPS - 1NP_NAVRH : | [24 empty] | VV | 0
|  | D.1.1.B-05_DS Slapanice_DPS - 1NP_NAVRH : | [24 empty] | VV | 0
|  | skladba C : | [24 empty] | VV | 0
|  | 1.NP - 105a - CHODBA : 11,22 |  | 11.22 | [22 empty] | VV | 0
|  | Mezisoučet |  | 11.22 | [22 empty] | VV | 1
|  | Koeficient ztratné 20 %: 0,20 |  | 2.244 | [22 empty] | VV | 4
146 | 69751010R | Lišta kobercová vnitřní | m | 13.464 |  | 0 |  | 0 |  | 0 | 21 | 0 | 0.0001 | 0 | 0 | 0 | SPCM | RTS 23/ II | RTS 23/ II | 0 | 0 |  | Specifikace |  |  |  | POL3_
|  | D.1.1.B-05_DS Slapanice_DPS - 1NP_NAVRH : | [24 empty] | VV | 0
|  | D.1.1.B-05_DS Slapanice_DPS - 1NP_NAVRH : | [24 empty] | VV | 0
|  | skladba C : | [24 empty] | VV | 0
|  | 1.NP - 105a - CHODBA : 11,22 |  | 11.22 | [22 empty] | VV | 0
|  | Mezisoučet |  | 11.22 | [22 empty] | VV | 1
|  | Koeficient ztratné 20 %: 0,20 |  | 2.244 | [22 empty] | VV | 4
147 | 776572200R00 | Lepení povlakových podlah ze čtverců textilních | m2 | 6.9 |  | 0 |  | 0 |  | 0 | 21 | 0 | 0.00025 | 0 | 0 | 0 |  | RTS 23/ II | RTS 23/ II | 0.44 | 3.04 |  | Práce |  |  |  | POL1_
|  | D.1.1.B-05_DS Slapanice_DPS - 1NP_NAVRH : | [24 empty] | VV | 0
|  | skladba C : | [24 empty] | VV | 0
|  | D.1.1.B-205_DS Slapanice_DPS - POVRCHY : | [24 empty] | VV | 0
|  | 1.NP - 105a - CHODBA : 6,90 |  | 6.9 | [22 empty] | VV | 0
|  | Mezisoučet |  | 6.9 | [22 empty] | VV | 1
148 | 69741092Rx01 | čistící zóna - kobercová rohož (dle PD - P/10) | m2 | 8.28 |  | 0 |  | 0 |  | 0 | 21 | 0 | 0.00189 | 0.02 | 0 | 0 |  | Vlastní | Indiv | 0 | 0 |  | Specifikace |  |  |  | POL3_
|  | D.1.1.B-05_DS Slapanice_DPS - 1NP_NAVRH : | [24 empty] | VV | 0
|  | skladba C : | [24 empty] | VV | 0
|  | D.1.1.B-205_DS Slapanice_DPS - POVRCHY : | [24 empty] | VV | 0
|  | 1.NP - 105a - CHODBA : 6,90 |  | 6.9 | [22 empty] | VV | 0
|  | Mezisoučet |  | 6.9 | [22 empty] | VV | 1
|  | Koeficient ztratné 20 %: 0,20 |  | 1.38 | [22 empty] | VV | 4
149 | 998776102R00 | Přesun hmot pro podlahy povlakové, výšky do 12 m | t | 1.9889 |  | 0 |  | 0 |  | 0 | 21 | 0 | 0 | 0 | 0 | 0 |  | RTS 23/ II | RTS 23/ II | 1.102 | 2.19 |  | Přesun hmot |  |  |  | POL7_
Díl: | 781 | Obklady keramické |  |  |  | 0 |  | 0 |  | 0 |  | 0 |  | 5.7 |  | 0 |  |  |  |  | 276.38 | [5 empty] | DIL
150 | 781101210R00 | Penetrace podkladu pod obklady | m2 | 189.1 |  | 0 |  | 0 |  | 0 | 21 | 0 | 0.00021 | 0.04 | 0 | 0 |  | RTS 23/ II | RTS 23/ II | 0.05 | 9.46 |  | Práce |  |  |  | POL1_
|  | Včetně dodávky materiálu. | [24 empty] | POP
|  | D.1.1.B-05_DS Slapanice_DPS - 1NP_NAVRH : | [24 empty] | VV | 0
|  | 1.NP - 107 - REDISTRIBUCE JÍDLONOSIČŮ : (16,90)*2,00 |  | 33.8 | [22 empty] | VV | 0
|  | 1.NP - 108 - MANIPULACE : (6,50)*2,00 |  | 13 | [22 empty] | VV | 0
|  | 1.NP - 111 - HYGIENICKÁ BUŇKA : (7,60)*2,00 |  | 15.2 | [22 empty] | VV | 0
|  | 1.NP - 113 - HYGIENICKÁ BUŇKA : (6,80)*2,00 |  | 13.6 | [22 empty] | VV | 0
|  | 1.NP - 116 - VÝDEJNA : (9,87)*2,00 |  | 19.74 | [22 empty] | VV | 0
|  | 1.NP - 118 - REHABILITACE : (2,00)*2,00 |  | 4 | [22 empty] | VV | 0
|  | 1.NP - 127 - WC + SPRCHA MUŽI/ZTP : (8,88)*2,00 |  | 17.76 | [22 empty] | VV | 0
|  | 1.NP - 128 - ÚKLIDOVÁ KOMORA : (6,54)*2,00 |  | 13.08 | [22 empty] | VV | 0
|  | 1.NP - 129 - WC + SPRCHA ŽENY/ZTP : (8,46)*2,00 |  | 16.92 | [22 empty] | VV | 0
|  | Mezisoučet |  | 147.1 | [22 empty] | VV | 1
|  | D.1.1.B-06_DS Slapanice_DPS - 2NP_NAVRH : | [24 empty] | VV | 0
|  | 2.NP - 238 - KOUPELNA + WC : (8,10)*2,00 |  | 16.2 | [22 empty] | VV | 0
|  | 2.NP - 245 - PRÁDELNA : (12,90)*2,00 |  | 25.8 | [22 empty] | VV | 0
|  | Mezisoučet |  | 42 | [22 empty] | VV | 1
151 | 781475112R00 | Obklad vnitřní stěn keramický, do tmele | m2 | 183.4 |  | 0 |  | 0 |  | 0 | 21 | 0 | 0.00524 | 0.96 | 0 | 0 |  | RTS 23/ II | RTS 23/ II | 1.224 | 224.48 |  | Práce |  |  |  | POL1_
|  | D.1.1.B-205_DS Slapanice_DPS - POVRCHY : | [24 empty] | VV | 0
|  | P/05 : 62,85 |  | 62.85 | [22 empty] | VV | 0
|  | P/06 : 23,35 |  | 23.35 | [22 empty] | VV | 0
|  | P/07 : 97,20 |  | 97.2 | [22 empty] | VV | 0
|  | Mezisoučet |  | 183.4 | [22 empty] | VV | 1
152 | 597813740RX05 | Obklad - 100x200x6 mm (dle PD - P/05) | m2 | 75.42 |  | 0 |  | 0 |  | 0 | 21 | 0 | 0.01943 | 1.47 | 0 | 0 |  | Vlastní | RTS 23/ II | 0 | 0 |  | Specifikace |  |  |  | POL3_
|  | D.1.1.B-205_DS Slapanice_DPS - POVRCHY : | [24 empty] | VV | 0
|  | P/05 : 62,85 |  | 62.85 | [22 empty] | VV | 0
|  | Mezisoučet |  | 62.85 | [22 empty] | VV | 1
|  | Koeficient ztratné: 0,2 |  | 12.57 | [22 empty] | VV | 4
153 | 597813740RX06 | Obklad - 100x200x6 mm (dle PD - P/06) | m2 | 28.02 |  | 0 |  | 0 |  | 0 | 21 | 0 | 0.01943 | 0.54 | 0 | 0 |  | Vlastní | RTS 23/ II | 0 | 0 |  | Specifikace |  |  |  | POL3_
|  | D.1.1.B-205_DS Slapanice_DPS - POVRCHY : | [24 empty] | VV | 0
|  | P/06 : 23,35 |  | 23.35 | [22 empty] | VV | 0
|  | Mezisoučet |  | 23.35 | [22 empty] | VV | 1
|  | Koeficient ztratné: 0,2 |  | 4.67 | [22 empty] | VV | 4
154 | 597813740RX07 | Obklad - 200x200x6 mm (dle PD - P/07) | m2 | 116.64 |  | 0 |  | 0 |  | 0 | 21 | 0 | 0.01943 | 2.27 | 0 | 0 |  | Vlastní | RTS 23/ II | 0 | 0 |  | Specifikace |  |  |  | POL3_
|  | D.1.1.B-205_DS Slapanice_DPS - POVRCHY : | [24 empty] | VV | 0
|  | P/07 : 97,20 |  | 97.2 | [22 empty] | VV | 0
|  | Mezisoučet |  | 97.2 | [22 empty] | VV | 1
|  | Koeficient ztratné: 0,2 |  | 19.44 | [22 empty] | VV | 4
155 | 781497111R00x01 | Lišta hliníková ukončovací k obkladům, včetně dodávky lišty | m | 126.8 |  | 0 |  | 0 |  | 0 | 21 | 0 | 0.0001 | 0.01 | 0 | 0 |  | Vlastní | RTS 23/ II | 0.12 | 15.22 |  | Práce |  |  |  | POL1_
|  | D.1.1.B-05_DS Slapanice_DPS - 1NP_NAVRH : | [24 empty] | VV | 0
|  | ukončovací horní : | [24 empty] | VV | 0
|  | 1.NP - 107 - REDISTRIBUCE JÍDLONOSIČŮ : 17,70 |  | 17.7 | [22 empty] | VV | 0
|  | 1.NP - 108 - MANIPULACE : 9,80 |  | 9.8 | [22 empty] | VV | 0
|  | 1.NP - 111 - HYGIENICKÁ BUŇKA : 8,70 |  | 8.7 | [22 empty] | VV | 0
|  | 1.NP - 113 - HYGIENICKÁ BUŇKA : 7,80 |  | 7.8 | [22 empty] | VV | 0
|  | 1.NP - 116 - VÝDEJNA : 14,10 |  | 14.1 | [22 empty] | VV | 0
|  | 1.NP - 118 - REHABILITACE : 16,60 |  | 16.6 | [22 empty] | VV | 0
|  | 1.NP - 127 - WC + SPRCHA MUŽI/ZTP : 10,20 |  | 10.2 | [22 empty] | VV | 0
|  | 1.NP - 128 - ÚKLIDOVÁ KOMORA : 7,34 |  | 7.34 | [22 empty] | VV | 0
|  | 1.NP - 129 - WC + SPRCHA ŽENY/ZTP : 9,26 |  | 9.26 | [22 empty] | VV | 0
|  | Mezisoučet |  | 101.5 | [22 empty] | VV | 1
|  | D.1.1.B-06_DS Slapanice_DPS - 2NP_NAVRH : | [24 empty] | VV | 0
|  | ukončovací horní : | [24 empty] | VV | 0
|  | 2.NP - 238 - KOUPELNA + WC : 8,90 |  | 8.9 | [22 empty] | VV | 0
|  | 2.NP - 245 - PRÁDELNA : 16,40 |  | 16.4 | [22 empty] | VV | 0
|  | Mezisoučet |  | 25.3 | [22 empty] | VV | 1
156 | 781497111R00x02 | Lišta hliníková rohová k obkladům, včetně dodávky lišty | m | 28 |  | 0 |  | 0 |  | 0 | 21 | 0 | 0.0001 | 0 | 0 | 0 |  | Vlastní | RTS 23/ II | 0.12 | 3.36 |  | Práce |  |  |  | POL1_
|  | D.1.1.B-05_DS Slapanice_DPS - 1NP_NAVRH : | [24 empty] | VV | 0
|  | ukončovací horní : | [24 empty] | VV | 0
|  | 1.NP - 107 - REDISTRIBUCE JÍDLONOSIČŮ : 2*2,0 |  | 4 | [22 empty] | VV | 0
|  | 1.NP - 111 - HYGIENICKÁ BUŇKA : 1*2,0 |  | 2 | [22 empty] | VV | 0
|  | 1.NP - 116 - VÝDEJNA : 4*2,0 |  | 8 | [22 empty] | VV | 0
|  | 1.NP - 118 - REHABILITACE : 2*2,0 |  | 4 | [22 empty] | VV | 0
|  | 1.NP - 127 - WC + SPRCHA MUŽI/ZTP : 1*2,0 |  | 2 | [22 empty] | VV | 0
|  | 1.NP - 128 - ÚKLIDOVÁ KOMORA : 1*2,0 |  | 2 | [22 empty] | VV | 0
|  | 1.NP - 129 - WC + SPRCHA ŽENY/ZTP : 1*2,0 |  | 2 | [22 empty] | VV | 0
|  | Mezisoučet |  | 24 | [22 empty] | VV | 1
|  | D.1.1.B-06_DS Slapanice_DPS - 2NP_NAVRH : | [24 empty] | VV | 0
|  | ukončovací horní : | [24 empty] | VV | 0
|  | 2.NP - 245 - PRÁDELNA : 2*2,0 |  | 4 | [22 empty] | VV | 0
|  | Mezisoučet |  | 4 | [22 empty] | VV | 1
157 | 781578011Rx01 | Spára stěna - stěna, silikonem, včetně dodávky | m | 126.8 |  | 0 |  | 0 |  | 0 | 21 | 0 | 4e-05 | 0.01 | 0 | 0 |  | Vlastní | Indiv | 0.07 | 8.88 |  | Práce |  |  |  | POL1_
|  | vč. dodávky a montáže silikonu. | [24 empty] | POP
|  | D.1.1.B-05_DS Slapanice_DPS - 1NP_NAVRH : | [24 empty] | VV | 0
|  | 1.NP - 107 - REDISTRIBUCE JÍDLONOSIČŮ : 17,70 |  | 17.7 | [22 empty] | VV | 0
|  | 1.NP - 108 - MANIPULACE : 9,80 |  | 9.8 | [22 empty] | VV | 0
|  | 1.NP - 111 - HYGIENICKÁ BUŇKA : 8,70 |  | 8.7 | [22 empty] | VV | 0
|  | 1.NP - 113 - HYGIENICKÁ BUŇKA : 7,80 |  | 7.8 | [22 empty] | VV | 0
|  | 1.NP - 116 - VÝDEJNA : 14,10 |  | 14.1 | [22 empty] | VV | 0
|  | 1.NP - 118 - REHABILITACE : 16,60 |  | 16.6 | [22 empty] | VV | 0
|  | 1.NP - 127 - WC + SPRCHA MUŽI/ZTP : 10,20 |  | 10.2 | [22 empty] | VV | 0
|  | 1.NP - 128 - ÚKLIDOVÁ KOMORA : 7,34 |  | 7.34 | [22 empty] | VV | 0
|  | 1.NP - 129 - WC + SPRCHA ŽENY/ZTP : 9,26 |  | 9.26 | [22 empty] | VV | 0
|  | Mezisoučet |  | 101.5 | [22 empty] | VV | 1
|  | D.1.1.B-06_DS Slapanice_DPS - 2NP_NAVRH : | [24 empty] | VV | 0
|  | 2.NP - 238 - KOUPELNA + WC : 8,90 |  | 8.9 | [22 empty] | VV | 0
|  | 2.NP - 245 - PRÁDELNA : 16,40 |  | 16.4 | [22 empty] | VV | 0
|  | Mezisoučet |  | 25.3 | [22 empty] | VV | 1
158 | 781731030R00 | Montáž obkladů vnějších cihelných do MC, 29x6,5 cm | m2 | 5 |  | 0 |  | 0 |  | 0 | 21 | 0 | 0.0532 | 0.27 | 0 | 0 |  | RTS 23/ II | RTS 23/ II | 1.396 | 6.98 |  | Práce |  |  |  | POL1_
|  | D.1.1.B-205_DS Slapanice_DPS - POVRCHY : | [24 empty] | VV | 0
|  | P/11 : 5,0 |  | 5 | [22 empty] | VV | 0
|  | Mezisoučet |  | 5 | [22 empty] | VV | 1
159 | 596240200R | Pásek lícový obkladový, 290 x 65 x 10 mm (dle PD - P/11) | kus | 292 |  | 0 |  | 0 |  | 0 | 21 | 0 | 0.00043 | 0.13 | 0 | 0 | SPCM | RTS 23/ II | RTS 23/ II | 0 | 0 |  | Specifikace |  |  |  | POL3_
|  | Začátek provozního součtu | [24 empty] | VV
|  | D.1.1.B-205_DS Slapanice_DPS - POVRCHY : | [24 empty] | VV | 2
|  | P/11 : | [24 empty] | VV | 2
|  | plocha = 5,0 m2 : | [24 empty] | VV | 2
|  | plocha jednoho pásku = 0,29*0,065 = 0,01885 m2 : | [24 empty] | VV | 2
|  | 5/(0,29*0,065)*1,1 |  | 291.7772 | [22 empty] | VV | 2
|  | Mezisoučet |  | 291.7772 | [22 empty] | VV | 3
|  | Konec provozního součtu | [24 empty] | VV
|  | 292 |  | 292 | [22 empty] | VV | 0
|  | Mezisoučet |  | 292 | [22 empty] | VV | 1
160 | 781739711R00 | Příplatek k obklad.vnějším cihel.za plochu do 10m2 | m2 | 5 |  | 0 |  | 0 |  | 0 | 21 | 0 | 0 | 0 | 0 | 0 |  | RTS 23/ II | RTS 23/ II | 0.16 | 0.8 |  | Práce |  |  |  | POL1_
|  | D.1.1.B-205_DS Slapanice_DPS - POVRCHY : | [24 empty] | VV | 0
|  | P/11 : 5,0 |  | 5 | [22 empty] | VV | 0
|  | Mezisoučet |  | 5 | [22 empty] | VV | 1
161 | 998781102R00 | Přesun hmot pro obklady keramické, výšky do 12 m | t | 5.689 |  | 0 |  | 0 |  | 0 | 21 | 0 | 0 | 0 | 0 | 0 |  | RTS 23/ II | RTS 23/ II | 1.265 | 7.2 |  | Přesun hmot |  |  |  | POL7_
Díl: | 784 | Malby |  |  |  | 0 |  | 0 |  | 0 |  | 0 |  | 0.69 |  | 0 |  |  |  |  | 382.4 | [5 empty] | DIL
162 | 784011222RT2 | Zakrytí podlah včetně papírové lepenky | m2 | 379.5 |  | 0 |  | 0 |  | 0 | 21 | 0 | 0.00035 | 0.13 | 0 | 0 |  | RTS 23/ II | RTS 23/ II | 0.0135 | 5.12 |  | Práce |  |  |  | POL1_
|  | D.1.1.B-05_DS Slapanice_DPS - 1NP_NAVRH : | [24 empty] | VV | 0
|  | 1.NP - 104 - CHODBA : 29,10 |  | 29.1 | [22 empty] | VV | 0
|  | 1.NP - 105 - CHODBA : 25,20 |  | 25.2 | [22 empty] | VV | 0
|  | 1.NP - 105a - CHODBA : 6,90 |  | 6.9 | [22 empty] | VV | 0
|  | 1.NP - 106 - KANCELÁŘ SOCIÁL. PRACOVNÍKŮ : 15,60 |  | 15.6 | [22 empty] | VV | 0
|  | 1.NP - 107 - REDISTRIBUCE JÍDLONOSIČŮ : 16,60 |  | 16.6 | [22 empty] | VV | 0
|  | 1.NP - 108 - MANIPULACE : 5,90 |  | 5.9 | [22 empty] | VV | 0
|  | 1.NP - 109 - KANCELÁŘ A ŠATNA : 15,60 |  | 15.6 | [22 empty] | VV | 0
|  | 1.NP - 110 - PŘEDSÍŇ : 1,90 |  | 1.9 | [22 empty] | VV | 0
|  | 1.NP - 111 - HYGIENICKÁ BUŇKA : 4,50 |  | 4.5 | [22 empty] | VV | 0
|  | 1.NP - 112 - ŠATNA ZAMĚSTNANCI : 3,60 |  | 3.6 | [22 empty] | VV | 0
|  | 1.NP - 113 - HYGIENICKÁ BUŇKA : 3,80 |  | 3.8 | [22 empty] | VV | 0
|  | 1.NP - 116 - VÝDEJNA : 11,60 |  | 11.6 | [22 empty] | VV | 0
|  | 1.NP - 117 - JÍDELNA DENNÍHO STACIONÁŘE : 21,30 |  | 21.3 | [22 empty] | VV | 0
|  | 1.NP - 118 - REHABILITACE : 16,50 |  | 16.5 | [22 empty] | VV | 0
|  | 1.NP - 123 - KOTELNA : 25,20 |  | 25.2 | [22 empty] | VV | 0
|  | 1.NP - 124 - ŠATNA KLIENTI DS : 9,40 |  | 9.4 | [22 empty] | VV | 0
|  | 1.NP - 125 - ODPOČINKOVÁ ZÓNA DS : 23,70 |  | 23.7 | [22 empty] | VV | 0
|  | 1.NP - 126 - SKLAD POMŮCEK DS : 2,00 |  | 2 | [22 empty] | VV | 0
|  | 1.NP - 127 - WC + SPRCHA MUŽI/ZTP : 6,20 |  | 6.2 | [22 empty] | VV | 0
|  | 1.NP - 128 - ÚKLIDOVÁ KOMORA : 3,00 |  | 3 | [22 empty] | VV | 0
|  | 1.NP - 129 - WC + SPRCHA ŽENY/ZTP : 5,40 |  | 5.4 | [22 empty] | VV | 0
|  | 1.NP - 130 - PRACOVNÍ ČÁST DS : 48,00 |  | 48 | [22 empty] | VV | 0
|  | Mezisoučet |  | 301 | [22 empty] | VV | 1
|  | D.1.1.B-06_DS Slapanice_DPS - 2NP_NAVRH : | [24 empty] | VV | 0
|  | 2.NP - 201b - KANCELÁŘ SPRÁVCE : 11,60 |  | 11.6 | [22 empty] | VV | 0
|  | 2.NP - 237 - ŠATNA : 9,30 |  | 9.3 | [22 empty] | VV | 0
|  | 2.NP - 238 - KOUPELNA + WC : 4,60 |  | 4.6 | [22 empty] | VV | 0
|  | 2.NP - 240 - WC : 2,10 |  | 2.1 | [22 empty] | VV | 0
|  | 2.NP - 241 - KANCELÁŘ : 17,10 |  | 17.1 | [22 empty] | VV | 0
|  | 2.NP - 244 - SUŠÁRNA : 17,00 |  | 17 | [22 empty] | VV | 0
|  | 2.NP - 245 - PRÁDELNA : 16,80 |  | 16.8 | [22 empty] | VV | 0
|  | Mezisoučet |  | 78.5 | [22 empty] | VV | 1
163 | 784011111R00 | Oprášení/ometení podkladu | m2 | 1309.998 |  | 0 |  | 0 |  | 0 | 21 | 0 | 0 | 0 | 0 | 0 |  | RTS 23/ II | RTS 23/ II | 0.007 | 9.17 |  | Práce |  |  |  | POL1_
|  | D.1.1.B-05_DS Slapanice_DPS - 1NP_NAVRH : | [24 empty] | VV | 0
|  | D.1.1.B-06_DS Slapanice_DPS - 2NP_NAVRH : | [24 empty] | VV | 0
|  | omítky - strop : | [24 empty] | VV | 0
|  | Odkaz na mn. položky pořadí 88 : 126,80000 |  | 126.8 | [22 empty] | VV | 5
|  | omítky - stěny : | [24 empty] | VV | 0
|  | Odkaz na mn. položky pořadí 86 : 917,93000 |  | 917.93 | [22 empty] | VV | 5
|  | Odkaz na mn. položky pořadí 91 : 178,06800 |  | 178.068 | [22 empty] | VV | 5
|  | Mezisoučet |  | 1222.798 | [22 empty] | VV | 1
|  | SDK : | [24 empty] | VV | 0
|  | Odkaz na mn. položky pořadí 69 : 60,60000 |  | 60.6 | [22 empty] | VV | 5
|  | Odkaz na mn. položky pořadí 70 : 26,60000 |  | 26.6 | [22 empty] | VV | 5
|  | Mezisoučet |  | 87.2 | [22 empty] | VV | 1
164 | 784011121R00 | Broušení štuků a nových omítek | m2 | 1309.998 |  | 0 |  | 0 |  | 0 | 21 | 0 | 0 | 0 | 0 | 0 |  | RTS 23/ II | RTS 23/ II | 0.021 | 27.51 |  | Práce |  |  |  | POL1_
|  | D.1.1.B-05_DS Slapanice_DPS - 1NP_NAVRH : | [24 empty] | VV | 0
|  | D.1.1.B-06_DS Slapanice_DPS - 2NP_NAVRH : | [24 empty] | VV | 0
|  | Odkaz na mn. položky pořadí 163 : 1309,99800 |  | 1309.998 | [22 empty] | VV | 5
|  | Mezisoučet |  | 1309.998 | [22 empty] | VV | 1
165 | 784191201R00 | Penetrace podkladu hloubková 1x | m2 | 1309.998 |  | 0 |  | 0 |  | 0 | 21 | 0 | 7e-05 | 0.09 | 0 | 0 |  | RTS 23/ II | RTS 23/ II | 0.06496 | 85.1 |  | Práce |  |  |  | POL1_
|  | D.1.1.B-05_DS Slapanice_DPS - 1NP_NAVRH : | [24 empty] | VV | 0
|  | D.1.1.B-06_DS Slapanice_DPS - 2NP_NAVRH : | [24 empty] | VV | 0
|  | Odkaz na mn. položky pořadí 163 : 1309,99800 |  | 1309.998 | [22 empty] | VV | 5
|  | Mezisoučet |  | 1309.998 | [22 empty] | VV | 1
166 | 784114222R00 | Malba, malířský latex, barva, bez penetrace, 2 x | m2 | 1309.998 |  | 0 |  | 0 |  | 0 | 21 | 0 | 0.00036 | 0.47 | 0 | 0 |  | RTS 23/ II | RTS 23/ II | 0.19504 | 255.5 |  | Práce |  |  |  | POL1_
|  | D.1.1.B-05_DS Slapanice_DPS - 1NP_NAVRH : | [24 empty] | VV | 0
|  | D.1.1.B-06_DS Slapanice_DPS - 2NP_NAVRH : | [24 empty] | VV | 0
|  | Odkaz na mn. položky pořadí 163 : 1309,99800 |  | 1309.998 | [22 empty] | VV | 5
|  | Mezisoučet |  | 1309.998 | [22 empty] | VV | 1
[25 empty] | 15 | 21 | DPH
| Celkem |  |  |  |  | 0 | [18 empty] | 0 | 0 | SUM
Poznámky uchazeče k zadání
POPUZIV
END
Note on S6: Jedná se o informaci, zda se jedná o položku, která je do rozpočtu zadána z cenové soustavy RTS, nebo vlastní.
Note on T6: Jedná se o název CÚ, která je zadána u položky rozpočtu

## .SO01 1.03 Pol
Položkový rozpočet | [26 empty] | #TypZaznamu#
S: | 23-068 | DENNÍ STACIONÁŘ, HŘBITOVNÍ 12 | [24 empty] | STA
O: | .SO01 | Stavební úpravy DS | [21 empty] | STA |  |  | OBJ
R: | 1.03 | Výrobky | [24 empty] | ROZ
P.č. | Číslo položky | Název položky | MJ | Množství | Cena / MJ | Celkem | Dodávka | Dodávka celk. | Montáž | Montáž celk. | DPH | Cena s DPH | Hmotnost / MJ | Hmotnost celk.(t) | Dem. hmotnost / MJ | Dem. hmotnost celk.(t) | Ceník | Cen. soustava / platnost | Cenová úroveň | Nhod / MJ | Nhod celk. | Dodavatel | Typ položky
Díl: | 766 | Konstrukce truhlářské |  |  |  | 0 |  | 0 |  | 0 |  | 0 |  | 0 |  | 0 |  |  |  |  | 0 | [5 empty] | DIL
1 | 641000T01 | D+M: T01 - NOVÉ INTERIÉROVÉ DVEŘE - JEDNOKŘÍDLÉ, 900x1970 mm (dle PD - VÝPIS TRUHLÁŘSKÝCH VÝROBKŮ) | Soubor | 2 |  | 0 |  | 0 |  | 0 | 21 | 0 | 0 | 0 | 0 | 0 |  | Vlastní | Indiv | 0 | 0 |  | Práce |  |  |  | POL1_7
|  | včetně kotvících a spojovacích prvků, kování, závěsu, rámu. parapetu, lemování, příslušenství, značení, doplňků a povrchové úpravy | [24 empty] | POP | včetně kotvících a spojovacích prvků, kování, závěsu, rámu. parapetu, lemování, příslušenství, značení, doplňků a povrchové úpravy
2 | 641000T02 | D+M: T02 - NOVÉ INTERIÉROVÉ DVEŘE - JEDNOKŘÍDLÉ, 900x1970 mm (dle PD - VÝPIS TRUHLÁŘSKÝCH VÝROBKŮ) | Soubor | 1 |  | 0 |  | 0 |  | 0 | 21 | 0 | 0 | 0 | 0 | 0 |  | Vlastní | Indiv | 0 | 0 |  | Práce |  |  |  | POL1_7
|  | včetně kotvících a spojovacích prvků, kování, závěsu, rámu. parapetu, lemování, příslušenství, značení, doplňků a povrchové úpravy | [24 empty] | POP | včetně kotvících a spojovacích prvků, kování, závěsu, rámu. parapetu, lemování, příslušenství, značení, doplňků a povrchové úpravy
3 | 641000T03 | D+M: T03 - NOVÉ INTERIÉROVÉ DVEŘE - JEDNOKŘÍDLÉ, 900x1970 mm (dle PD - VÝPIS TRUHLÁŘSKÝCH VÝROBKŮ) | Soubor | 1 |  | 0 |  | 0 |  | 0 | 21 | 0 | 0 | 0 | 0 | 0 |  | Vlastní | Indiv | 0 | 0 |  | Práce |  |  |  | POL1_7
|  | včetně kotvících a spojovacích prvků, kování, závěsu, rámu. parapetu, lemování, příslušenství, značení, doplňků a povrchové úpravy | [24 empty] | POP | včetně kotvících a spojovacích prvků, kování, závěsu, rámu. parapetu, lemování, příslušenství, značení, doplňků a povrchové úpravy
4 | 641000T04 | D+M: T04 - NOVÉ INTERIÉROVÉ PROTIPOŽÁRNÍ DVEŘE - JEDNOKŘÍDLÉ, 900x1970 mm (dle PD - VÝPIS TRUHLÁŘSKÝCH VÝROBKŮ) | Soubor | 1 |  | 0 |  | 0 |  | 0 | 21 | 0 | 0 | 0 | 0 | 0 |  | Vlastní | Indiv | 0 | 0 |  | Práce |  |  |  | POL1_7
|  | včetně kotvících a spojovacích prvků, kování, závěsu, rámu. parapetu, lemování, příslušenství, značení, doplňků a povrchové úpravy | [24 empty] | POP | včetně kotvících a spojovacích prvků, kování, závěsu, rámu. parapetu, lemování, příslušenství, značení, doplňků a povrchové úpravy
5 | 641000T05 | D+M: T05 - NOVÉ INTERIÉROVÉ DVEŘE - JEDNOKŘÍDLÉ, 800x1970 mm (dle PD - VÝPIS TRUHLÁŘSKÝCH VÝROBKŮ) | Soubor | 1 |  | 0 |  | 0 |  | 0 | 21 | 0 | 0 | 0 | 0 | 0 |  | Vlastní | Indiv | 0 | 0 |  | Práce |  |  |  | POL1_7
|  | včetně kotvících a spojovacích prvků, kování, závěsu, rámu. parapetu, lemování, příslušenství, značení, doplňků a povrchové úpravy | [24 empty] | POP | včetně kotvících a spojovacích prvků, kování, závěsu, rámu. parapetu, lemování, příslušenství, značení, doplňků a povrchové úpravy
6 | 641000T06 | D+M: T06 - NOVÉ INTERIÉROVÉ DVEŘE - JEDNOKŘÍDLÉ, 800x1970 mm (dle PD - VÝPIS TRUHLÁŘSKÝCH VÝROBKŮ) | Soubor | 1 |  | 0 |  | 0 |  | 0 | 21 | 0 | 0 | 0 | 0 | 0 |  | Vlastní | Indiv | 0 | 0 |  | Práce |  |  |  | POL1_7
|  | včetně kotvících a spojovacích prvků, kování, závěsu, rámu. parapetu, lemování, příslušenství, značení, doplňků a povrchové úpravy | [24 empty] | POP | včetně kotvících a spojovacích prvků, kování, závěsu, rámu. parapetu, lemování, příslušenství, značení, doplňků a povrchové úpravy
7 | 641000T07 | D+M: T07 - NOVÉ INTERIÉROVÉ PROTIPOŽÁRNÍ DVEŘE - JEDNOKŘÍDLÉ, 800x1970 mm (dle PD - VÝPIS TRUHLÁŘSKÝCH VÝROBKŮ) | Soubor | 1 |  | 0 |  | 0 |  | 0 | 21 | 0 | 0 | 0 | 0 | 0 |  | Vlastní | Indiv | 0 | 0 |  | Práce |  |  |  | POL1_7
|  | včetně kotvících a spojovacích prvků, kování, závěsu, rámu. parapetu, lemování, příslušenství, značení, doplňků a povrchové úpravy | [24 empty] | POP | včetně kotvících a spojovacích prvků, kování, závěsu, rámu. parapetu, lemování, příslušenství, značení, doplňků a povrchové úpravy
8 | 641000T08 | D+M: T08 - NOVÉ INTERIÉROVÉ PROTIPOŽÁRNÍ DVEŘE - JEDNOKŘÍDLÉ, 800x1970 mm (dle PD - VÝPIS TRUHLÁŘSKÝCH VÝROBKŮ) | Soubor | 1 |  | 0 |  | 0 |  | 0 | 21 | 0 | 0 | 0 | 0 | 0 |  | Vlastní | Indiv | 0 | 0 |  | Práce |  |  |  | POL1_7
|  | včetně kotvících a spojovacích prvků, kování, závěsu, rámu. parapetu, lemování, příslušenství, značení, doplňků a povrchové úpravy | [24 empty] | POP | včetně kotvících a spojovacích prvků, kování, závěsu, rámu. parapetu, lemování, příslušenství, značení, doplňků a povrchové úpravy
9 | 641000T09 | D+M: T09 - NOVÉ INTERIÉROVÉ DVEŘE - JEDNOKŘÍDLÉ, 800x1970 mm (dle PD - VÝPIS TRUHLÁŘSKÝCH VÝROBKŮ) | Soubor | 2 |  | 0 |  | 0 |  | 0 | 21 | 0 | 0 | 0 | 0 | 0 |  | Vlastní | Indiv | 0 | 0 |  | Práce |  |  |  | POL1_7
|  | včetně kotvících a spojovacích prvků, kování, závěsu, rámu. parapetu, lemování, příslušenství, značení, doplňků a povrchové úpravy | [24 empty] | POP | včetně kotvících a spojovacích prvků, kování, závěsu, rámu. parapetu, lemování, příslušenství, značení, doplňků a povrchové úpravy
10 | 641000T10 | D+M: T10 - NOVÉ INTERIÉROVÉ DVEŘE - JEDNOKŘÍDLÉ, 800x1970 mm (dle PD - VÝPIS TRUHLÁŘSKÝCH VÝROBKŮ) | Soubor | 1 |  | 0 |  | 0 |  | 0 | 21 | 0 | 0 | 0 | 0 | 0 |  | Vlastní | Indiv | 0 | 0 |  | Práce |  |  |  | POL1_7
|  | včetně kotvících a spojovacích prvků, kování, závěsu, rámu. parapetu, lemování, příslušenství, značení, doplňků a povrchové úpravy | [24 empty] | POP | včetně kotvících a spojovacích prvků, kování, závěsu, rámu. parapetu, lemování, příslušenství, značení, doplňků a povrchové úpravy
11 | 641000T11 | D+M: T11 - NOVÉ INTERIÉROVÉ DVEŘE - JEDNOKŘÍDLÉ, 800x1970 mm (dle PD - VÝPIS TRUHLÁŘSKÝCH VÝROBKŮ) | Soubor | 1 |  | 0 |  | 0 |  | 0 | 21 | 0 | 0 | 0 | 0 | 0 |  | Vlastní | Indiv | 0 | 0 |  | Práce |  |  |  | POL1_7
|  | včetně kotvících a spojovacích prvků, kování, závěsu, rámu. parapetu, lemování, příslušenství, značení, doplňků a povrchové úpravy | [24 empty] | POP | včetně kotvících a spojovacích prvků, kování, závěsu, rámu. parapetu, lemování, příslušenství, značení, doplňků a povrchové úpravy
12 | 641000T12 | D+M: T12 - NOVÉ INTERIÉROVÉ DVEŘE - JEDNOKŘÍDLÉ, 700x1970 mm (dle PD - VÝPIS TRUHLÁŘSKÝCH VÝROBKŮ) | Soubor | 2 |  | 0 |  | 0 |  | 0 | 21 | 0 | 0 | 0 | 0 | 0 |  | Vlastní | Indiv | 0 | 0 |  | Práce |  |  |  | POL1_7
|  | včetně kotvících a spojovacích prvků, kování, závěsu, rámu. parapetu, lemování, příslušenství, značení, doplňků a povrchové úpravy | [24 empty] | POP | včetně kotvících a spojovacích prvků, kování, závěsu, rámu. parapetu, lemování, příslušenství, značení, doplňků a povrchové úpravy
13 | 641000T13 | D+M: T13 - NOVÉ INTERIÉROVÉ DVEŘE - JEDNOKŘÍDLÉ, 700x1970 mm (dle PD - VÝPIS TRUHLÁŘSKÝCH VÝROBKŮ) | Soubor | 1 |  | 0 |  | 0 |  | 0 | 21 | 0 | 0 | 0 | 0 | 0 |  | Vlastní | Indiv | 0 | 0 |  | Práce |  |  |  | POL1_7
|  | včetně kotvících a spojovacích prvků, kování, závěsu, rámu. parapetu, lemování, příslušenství, značení, doplňků a povrchové úpravy | [24 empty] | POP | včetně kotvících a spojovacích prvků, kování, závěsu, rámu. parapetu, lemování, příslušenství, značení, doplňků a povrchové úpravy
14 | 641000T14 | D+M: T14 - NOVÉ INTERIÉROVÉ DVEŘE - JEDNOKŘÍDLÉ, 700x1970 mm (dle PD - VÝPIS TRUHLÁŘSKÝCH VÝROBKŮ) | Soubor | 1 |  | 0 |  | 0 |  | 0 | 21 | 0 | 0 | 0 | 0 | 0 |  | Vlastní | Indiv | 0 | 0 |  | Práce |  |  |  | POL1_7
|  | včetně kotvících a spojovacích prvků, kování, závěsu, rámu. parapetu, lemování, příslušenství, značení, doplňků a povrchové úpravy | [24 empty] | POP | včetně kotvících a spojovacích prvků, kování, závěsu, rámu. parapetu, lemování, příslušenství, značení, doplňků a povrchové úpravy
15 | 641000T15 | D+M: T15 - NOVÉ INTERIÉROVÉ DVEŘE - JEDNOKŘÍDLÉ, 700x1970 mm (dle PD - VÝPIS TRUHLÁŘSKÝCH VÝROBKŮ) | Soubor | 1 |  | 0 |  | 0 |  | 0 | 21 | 0 | 0 | 0 | 0 | 0 |  | Vlastní | Indiv | 0 | 0 |  | Práce |  |  |  | POL1_7
|  | včetně kotvících a spojovacích prvků, kování, závěsu, rámu. parapetu, lemování, příslušenství, značení, doplňků a povrchové úpravy | [24 empty] | POP | včetně kotvících a spojovacích prvků, kování, závěsu, rámu. parapetu, lemování, příslušenství, značení, doplňků a povrchové úpravy
16 | 641000T16 | D+M: T16 - NOVÉ INTERIÉROVÉ DVEŘE - JEDNOKŘÍDLÉ, 700x1970 mm (dle PD - VÝPIS TRUHLÁŘSKÝCH VÝROBKŮ) | Soubor | 1 |  | 0 |  | 0 |  | 0 | 21 | 0 | 0 | 0 | 0 | 0 |  | Vlastní | Indiv | 0 | 0 |  | Práce |  |  |  | POL1_7
|  | včetně kotvících a spojovacích prvků, kování, závěsu, rámu. parapetu, lemování, příslušenství, značení, doplňků a povrchové úpravy | [24 empty] | POP | včetně kotvících a spojovacích prvků, kování, závěsu, rámu. parapetu, lemování, příslušenství, značení, doplňků a povrchové úpravy
17 | 641000T17 | D+M: T17 - NOVÉ INTERIÉROVÉ DVEŘE - JEDNOKŘÍDLÉ, 600x1970 mm (dle PD - VÝPIS TRUHLÁŘSKÝCH VÝROBKŮ) | Soubor | 1 |  | 0 |  | 0 |  | 0 | 21 | 0 | 0 | 0 | 0 | 0 |  | Vlastní | Indiv | 0 | 0 |  | Práce |  |  |  | POL1_7
|  | včetně kotvících a spojovacích prvků, kování, závěsu, rámu. parapetu, lemování, příslušenství, značení, doplňků a povrchové úpravy | [24 empty] | POP | včetně kotvících a spojovacích prvků, kování, závěsu, rámu. parapetu, lemování, příslušenství, značení, doplňků a povrchové úpravy
18 | 641000T18 | D+M: T18 - NOVÉ INTERIÉROVÉ DVEŘE - JEDNOKŘÍDLÉ, 900x2100 mm (dle PD - VÝPIS TRUHLÁŘSKÝCH VÝROBKŮ) | Soubor | 1 |  | 0 |  | 0 |  | 0 | 21 | 0 | 0 | 0 | 0 | 0 |  | Vlastní | Indiv | 0 | 0 |  | Práce |  |  |  | POL1_7
|  | včetně kotvících a spojovacích prvků, kování, závěsu, rámu. parapetu, lemování, příslušenství, značení, doplňků a povrchové úpravy | [24 empty] | POP | včetně kotvících a spojovacích prvků, kování, závěsu, rámu. parapetu, lemování, příslušenství, značení, doplňků a povrchové úpravy
19 | 641000T19 | D+M: T19 - NOVÉ INTERIÉROVÉ DVEŘE - JEDNOKŘÍDLÉ, 900x2100 mm (dle PD - VÝPIS TRUHLÁŘSKÝCH VÝROBKŮ) | Soubor | 1 |  | 0 |  | 0 |  | 0 | 21 | 0 | 0 | 0 | 0 | 0 |  | Vlastní | Indiv | 0 | 0 |  | Práce |  |  |  | POL1_7
|  | včetně kotvících a spojovacích prvků, kování, závěsu, rámu. parapetu, lemování, příslušenství, značení, doplňků a povrchové úpravy | [24 empty] | POP | včetně kotvících a spojovacích prvků, kování, závěsu, rámu. parapetu, lemování, příslušenství, značení, doplňků a povrchové úpravy
20 | 641000T20 | D+M: T20 - NOVÉ INTERIÉROVÉ DVEŘE - JEDNOKŘÍDLÉ, 1050x2100 mm (dle PD - VÝPIS TRUHLÁŘSKÝCH VÝROBKŮ) | Soubor | 1 |  | 0 |  | 0 |  | 0 | 21 | 0 | 0 | 0 | 0 | 0 |  | Vlastní | Indiv | 0 | 0 |  | Práce |  |  |  | POL1_7
|  | včetně kotvících a spojovacích prvků, kování, závěsu, rámu. parapetu, lemování, příslušenství, značení, doplňků a povrchové úpravy | [24 empty] | POP | včetně kotvících a spojovacích prvků, kování, závěsu, rámu. parapetu, lemování, příslušenství, značení, doplňků a povrchové úpravy
21 | 641000T21 | D+M: T21 - OKNO - JEDNOKŘÍDLÉ, OTVÍRAVO - SKLOPNÉ, 750x1250 mm (dle PD - VÝPIS TRUHLÁŘSKÝCH VÝROBKŮ) | Soubor | 2 |  | 0 |  | 0 |  | 0 | 21 | 0 | 0 | 0 | 0 | 0 |  | Vlastní | Indiv | 0 | 0 |  | Práce |  |  |  | POL1_7
|  | včetně kotvících a spojovacích prvků, kování, závěsu, rámu. parapetu, lemování, příslušenství, značení, doplňků a povrchové úpravy | [24 empty] | POP | včetně kotvících a spojovacích prvků, kování, závěsu, rámu. parapetu, lemování, příslušenství, značení, doplňků a povrchové úpravy
22 | 641000T22 | D+M: T22 - RENOVACE STÁVAJÍCÍCH INTERIÉROVÝCH PROTIPOŽÁRNÍCH DVEŘÍ, 800x1970 mm (dle PD - VÝPIS TRUHLÁŘSKÝCH VÝROBKŮ) | Soubor | 1 |  | 0 |  | 0 |  | 0 | 21 | 0 | 0 | 0 | 0 | 0 |  | Vlastní | Indiv | 0 | 0 |  | Práce |  |  |  | POL1_7
|  | včetně kotvících a spojovacích prvků, kování, závěsu, rámu. parapetu, lemování, příslušenství, značení, doplňků a povrchové úpravy | [24 empty] | POP | včetně kotvících a spojovacích prvků, kování, závěsu, rámu. parapetu, lemování, příslušenství, značení, doplňků a povrchové úpravy
23 | 641000T23 | D+M: T23 - RENOVACE STÁVAJÍCÍCH INTERIÉROVÝCH PROTIPOŽÁRNÍCH DVEŘÍ, 800x1970 mm (dle PD - VÝPIS TRUHLÁŘSKÝCH VÝROBKŮ) | Soubor | 3 |  | 0 |  | 0 |  | 0 | 21 | 0 | 0 | 0 | 0 | 0 |  | Vlastní | Indiv | 0 | 0 |  | Práce |  |  |  | POL1_7
|  | včetně kotvících a spojovacích prvků, kování, závěsu, rámu. parapetu, lemování, příslušenství, značení, doplňků a povrchové úpravy | [24 empty] | POP | včetně kotvících a spojovacích prvků, kování, závěsu, rámu. parapetu, lemování, příslušenství, značení, doplňků a povrchové úpravy
24 | 641000T24 | D+M: T24 - RENOVACE STÁVAJÍCÍCH INTERIÉROVÝCH PROTIPOŽÁRNÍCH DVEŘÍ, 800x1970 mm (dle PD - VÝPIS TRUHLÁŘSKÝCH VÝROBKŮ) | Soubor | 3 |  | 0 |  | 0 |  | 0 | 21 | 0 | 0 | 0 | 0 | 0 |  | Vlastní | Indiv | 0 | 0 |  | Práce |  |  |  | POL1_7
|  | včetně kotvících a spojovacích prvků, kování, závěsu, rámu. parapetu, lemování, příslušenství, značení, doplňků a povrchové úpravy | [24 empty] | POP | včetně kotvících a spojovacích prvků, kování, závěsu, rámu. parapetu, lemování, příslušenství, značení, doplňků a povrchové úpravy
25 | 641000T25 | D+M: T25 - OSTĚNÍ VÝDEJNÍHO OKNA - STAVEBNÍ OTVOR OBLOŽENÝ KOMPAKTNÍMI HPL DESKAMI, S VÝDEJNÍM PULTEM, 1800x1132 mm (dle PD - VÝPIS TRUHLÁŘSKÝCH VÝROBKŮ) | Soubor | 1 |  | 0 |  | 0 |  | 0 | 21 | 0 | 0 | 0 | 0 | 0 |  | Vlastní | Indiv | 0 | 0 |  | Práce |  |  |  | POL1_7
|  | včetně kotvících a spojovacích prvků, kování, závěsu, rámu. parapetu, lemování, příslušenství, značení, doplňků a povrchové úpravy | [24 empty] | POP | včetně kotvících a spojovacích prvků, kování, závěsu, rámu. parapetu, lemování, příslušenství, značení, doplňků a povrchové úpravy
26 | 641000T26 | D+M: T26 - NOVÁ EXTERIÉROVÁ PROSKLENÁ STĚNA S DVEŘMI, 3550x2630 mm (dle PD - VÝPIS TRUHLÁŘSKÝCH VÝROBKŮ) | Soubor | 1 |  | 0 |  | 0 |  | 0 | 21 | 0 | 0 | 0 | 0 | 0 |  | Vlastní | Indiv | 0 | 0 |  | Práce |  |  |  | POL1_7
|  | včetně kotvících a spojovacích prvků, kování, závěsu, rámu. parapetu, lemování, příslušenství, značení, doplňků a povrchové úpravy | [24 empty] | POP | včetně kotvících a spojovacích prvků, kování, závěsu, rámu. parapetu, lemování, příslušenství, značení, doplňků a povrchové úpravy
27 | 641000T27 | D+M: T27 - NOVÉ INTERIÉROVÉ PROSKLENÉ DVEŘE - DVOUKŘÍDLÉ, 1600x2100 mm (dle PD - VÝPIS TRUHLÁŘSKÝCH VÝROBKŮ) | Soubor | 1 |  | 0 |  | 0 |  | 0 | 21 | 0 | 0 | 0 | 0 | 0 |  | Vlastní | Indiv | 0 | 0 |  | Práce |  |  |  | POL1_7
|  | včetně kotvících a spojovacích prvků, kování, závěsu, rámu. parapetu, lemování, příslušenství, značení, doplňků a povrchové úpravy | [24 empty] | POP | včetně kotvících a spojovacích prvků, kování, závěsu, rámu. parapetu, lemování, příslušenství, značení, doplňků a povrchové úpravy
28 | 641000T28 | D+M: T28 - NOVÉ INTERIÉROVÉ PROTIPOŽÁRNÍ PROSKLENÉ DVEŘE - DVOUKŘÍDLÉ, 1600x2100 mm (dle PD - VÝPIS TRUHLÁŘSKÝCH VÝROBKŮ) | Soubor | 1 |  | 0 |  | 0 |  | 0 | 21 | 0 | 0 | 0 | 0 | 0 |  | Vlastní | Indiv | 0 | 0 |  | Práce |  |  |  | POL1_7
|  | včetně kotvících a spojovacích prvků, kování, závěsu, rámu. parapetu, lemování, příslušenství, značení, doplňků a povrchové úpravy | [24 empty] | POP | včetně kotvících a spojovacích prvků, kování, závěsu, rámu. parapetu, lemování, příslušenství, značení, doplňků a povrchové úpravy
29 | 641000T29 | D+M: T29 - NOVÉ INTERIÉROVÉ PROTIPOŽÁRNÍ PROSKLENÉ DVEŘE - DVOUKŘÍDLÉ, 2200x2600 mm (dle PD - VÝPIS TRUHLÁŘSKÝCH VÝROBKŮ) | Soubor | 1 |  | 0 |  | 0 |  | 0 | 21 | 0 | 0 | 0 | 0 | 0 |  | Vlastní | Indiv | 0 | 0 |  | Práce |  |  |  | POL1_7
|  | včetně kotvících a spojovacích prvků, kování, závěsu, rámu. parapetu, lemování, příslušenství, značení, doplňků a povrchové úpravy | [24 empty] | POP | včetně kotvících a spojovacích prvků, kování, závěsu, rámu. parapetu, lemování, příslušenství, značení, doplňků a povrchové úpravy
30 | 641000T30 | D+M: T30 - NOVÁ INTERIÉROVÁ ZAKONČOVACÍ (SLEPÁ) ZÁRUBEŇ, 1100x1970 mm (dle PD - VÝPIS TRUHLÁŘSKÝCH VÝROBKŮ) | Soubor | 1 |  | 0 |  | 0 |  | 0 | 21 | 0 | 0 | 0 | 0 | 0 |  | Vlastní | Indiv | 0 | 0 |  | Práce |  |  |  | POL1_7
|  | včetně kotvících a spojovacích prvků, kování, závěsu, rámu. parapetu, lemování, příslušenství, značení, doplňků a povrchové úpravy | [24 empty] | POP | včetně kotvících a spojovacích prvků, kování, závěsu, rámu. parapetu, lemování, příslušenství, značení, doplňků a povrchové úpravy
Díl: | 767 | Zámečnícké kce |  |  |  | 0 |  | 0 |  | 0 |  | 0 |  | 0 |  | 0 |  |  |  |  | 0 | [5 empty] | DIL
31 | 767010Z01 | D+M: Z01 - OPLOCENÍ S BRANKOU (dle PD - VÝPIS ZÁMEČNICKÝCH VÝROBKŮ) | kpl | 1 |  | 0 |  | 0 |  | 0 | 21 | 0 | 0 | 0 | 0 | 0 |  | Vlastní | Indiv | 0 | 0 |  | Práce |  |  |  | POL1_7
|  | včetně kotvících, ukončovacích a spojovacích prvků, svařování, nosné podkonstrukce, příslušenství, značení, doplňků a povrchové úpravy | [24 empty] | POP | včetně kotvících, ukončovacích a spojovacích prvků, svařování, nosné podkonstrukce, příslušenství, značení, doplňků a povrchové úpravy
32 | 767010Z02 | D+M: Z02 - ZÁBRADLÍ A MADLA VENKOVNÍHO SCHODIŠTĚ + RAMPY (dle PD - VÝPIS ZÁMEČNICKÝCH VÝROBKŮ) | kpl | 1 |  | 0 |  | 0 |  | 0 | 21 | 0 | 0 | 0 | 0 | 0 |  | Vlastní | Indiv | 0 | 0 |  | Práce |  |  |  | POL1_7
|  | včetně kotvících, ukončovacích a spojovacích prvků, svařování, nosné podkonstrukce, příslušenství, značení, doplňků a povrchové úpravy | [24 empty] | POP | včetně kotvících, ukončovacích a spojovacích prvků, svařování, nosné podkonstrukce, příslušenství, značení, doplňků a povrchové úpravy
33 | 767010Z03 | D+M: Z03 - NOVÉ MADLO U VENKOVNÍCH SCHODŮ (dle PD - VÝPIS ZÁMEČNICKÝCH VÝROBKŮ) | Soubor | 1 |  | 0 |  | 0 |  | 0 | 21 | 0 | 0 | 0 | 0 | 0 |  | Vlastní | Indiv | 0 | 0 |  | Práce |  |  |  | POL1_7
|  | včetně kotvících, ukončovacích a spojovacích prvků, svařování, nosné podkonstrukce, příslušenství, značení, doplňků a povrchové úpravy | [24 empty] | POP | včetně kotvících, ukončovacích a spojovacích prvků, svařování, nosné podkonstrukce, příslušenství, značení, doplňků a povrchové úpravy
34 | 767010Z04 | D+M: Z04 - NOVÁ OCELOVÁ KRYCÍ DVÍŘKA NIKY BAP VENTILU (dle PD - VÝPIS ZÁMEČNICKÝCH VÝROBKŮ) | Soubor | 1 |  | 0 |  | 0 |  | 0 | 21 | 0 | 0 | 0 | 0 | 0 |  | Vlastní | Indiv | 0 | 0 |  | Práce |  |  |  | POL1_7
|  | včetně kotvících, ukončovacích a spojovacích prvků, svařování, nosné podkonstrukce, příslušenství, značení, doplňků a povrchové úpravy | [24 empty] | POP | včetně kotvících, ukončovacích a spojovacích prvků, svařování, nosné podkonstrukce, příslušenství, značení, doplňků a povrchové úpravy
35 | 767010Z05 | D+M: Z05 - NOVÁ OCELOVÁ KRYCÍ DVÍŘKA NIKY PRO HUP (dle PD - VÝPIS ZÁMEČNICKÝCH VÝROBKŮ) | Soubor | 1 |  | 0 |  | 0 |  | 0 | 21 | 0 | 0 | 0 | 0 | 0 |  | Vlastní | Indiv | 0 | 0 |  | Práce |  |  |  | POL1_7
|  | včetně kotvících, ukončovacích a spojovacích prvků, svařování, nosné podkonstrukce, příslušenství, značení, doplňků a povrchové úpravy | [24 empty] | POP | včetně kotvících, ukončovacích a spojovacích prvků, svařování, nosné podkonstrukce, příslušenství, značení, doplňků a povrchové úpravy
Díl: | 799.01 | Ostatní - zabudovaný interiér |  |  |  | 0 |  | 0 |  | 0 |  | 0 |  | 0 |  | 0 |  |  |  |  | 0 | [5 empty] | DIL
36 | 799001ZI01 | D+M: ZI01 - KUCHYŇSKÁ LINKA DO PRACOVNÍ ČÁSTI DENNÍHO STACIONÁŘE (dle PD - VÝPIS VÝROBKŮ ZABUDOVANÉHO INTERIÉRU) | Soubor | 1 |  | 0 |  | 0 |  | 0 | 21 | 0 | 0 | 0 | 0 | 0 |  | Vlastní | Indiv | 0 | 0 |  | Specifikace |  |  |  | POL3_0
|  | včetně kotvících, ukončovacích a spojovacích prvků, nosné podkonstrukce, příslušenství, značení, doplňků a povrchové úpravy | [24 empty] | POP | včetně kotvících, ukončovacích a spojovacích prvků, nosné podkonstrukce, příslušenství, značení, doplňků a povrchové úpravy
37 | 799001ZI02 | D+M: ZI02 - KUCHYŇSKÁ LINKA DO KANCELÁŘE PEČOVATELEK (dle PD - VÝPIS VÝROBKŮ ZABUDOVANÉHO INTERIÉRU) | Soubor | 1 |  | 0 |  | 0 |  | 0 | 21 | 0 | 0 | 0 | 0 | 0 |  | Vlastní | Indiv | 0 | 0 |  | Specifikace |  |  |  | POL3_0
|  | včetně kotvících, ukončovacích a spojovacích prvků, nosné podkonstrukce, příslušenství, značení, doplňků a povrchové úpravy | [24 empty] | POP | včetně kotvících, ukončovacích a spojovacích prvků, nosné podkonstrukce, příslušenství, značení, doplňků a povrchové úpravy
38 | 799001ZI03 | D+M: ZI03 - KUCHYŇSKÁ LINKA DO REDISTRIBUCE JÍDLA (dle PD - VÝPIS VÝROBKŮ ZABUDOVANÉHO INTERIÉRU) | Soubor | 1 |  | 0 |  | 0 |  | 0 | 21 | 0 | 0 | 0 | 0 | 0 |  | Vlastní | Indiv | 0 | 0 |  | Specifikace |  |  |  | POL3_0
|  | včetně kotvících, ukončovacích a spojovacích prvků, nosné podkonstrukce, příslušenství, značení, doplňků a povrchové úpravy | [24 empty] | POP | včetně kotvících, ukončovacích a spojovacích prvků, nosné podkonstrukce, příslušenství, značení, doplňků a povrchové úpravy
Díl: | 799.02 | Ostatní prvky |  |  |  | 0 |  | 0 |  | 0 |  | 0 |  | 0 |  | 0 |  |  |  |  | 0 | [5 empty] | DIL
39 | 799002X01 | D+M: X01 - PRÁŠKOVÝ HASICÍ PŘÍSTROJ (dle PD - VÝPIS OSTATNÍCH PRVKŮ) | Soubor | 5 |  | 0 |  | 0 |  | 0 | 21 | 0 | 0 | 0 | 0 | 0 |  | Vlastní | Indiv | 0 | 0 |  | Práce |  |  |  | POL1_7
|  | včetně kotvících, ukončovacích a spojovacích prvků, nosné podkonstrukce, příslušenství, značení, doplňků a povrchové úpravy | [24 empty] | POP | včetně kotvících, ukončovacích a spojovacích prvků, nosné podkonstrukce, příslušenství, značení, doplňků a povrchové úpravy
40 | 799002X02 | D+M: X02 - ORIENTAČNÍ SYSTÉM - TEXTOVÉ OZNAČENÍ DVEŘÍ (dle PD - VÝPIS OSTATNÍCH PRVKŮ) | Soubor | 18 |  | 0 |  | 0 |  | 0 | 21 | 0 | 0 | 0 | 0 | 0 |  | Vlastní | Indiv | 0 | 0 |  | Práce |  |  |  | POL1_7
|  | včetně kotvících, ukončovacích a spojovacích prvků, nosné podkonstrukce, příslušenství, značení, doplňků a povrchové úpravy | [24 empty] | POP | včetně kotvících, ukončovacích a spojovacích prvků, nosné podkonstrukce, příslušenství, značení, doplňků a povrchové úpravy
41 | 799002X03 | D+M: X03 - ORIENTAČNÍ SYSTÉM - ČÍSELNÉ OZNAČENÍ DVEŘÍ (dle PD - VÝPIS OSTATNÍCH PRVKŮ) | Soubor | 33 |  | 0 |  | 0 |  | 0 | 21 | 0 | 0 | 0 | 0 | 0 |  | Vlastní | Indiv | 0 | 0 |  | Práce |  |  |  | POL1_7
|  | včetně kotvících, ukončovacích a spojovacích prvků, nosné podkonstrukce, příslušenství, značení, doplňků a povrchové úpravy | [24 empty] | POP | včetně kotvících, ukončovacích a spojovacích prvků, nosné podkonstrukce, příslušenství, značení, doplňků a povrchové úpravy
42 | 799002X04a | D+M: X04a - ORIENTAČNÍ SYSTÉM - ÚNIKOVÉ ŠIPKY (dle PD - VÝPIS OSTATNÍCH PRVKŮ) | Soubor | 10 |  | 0 |  | 0 |  | 0 | 21 | 0 | 0 | 0 | 0 | 0 |  | Vlastní | Indiv | 0 | 0 |  | Specifikace |  |  |  | POL3_0
|  | včetně kotvících, ukončovacích a spojovacích prvků, nosné podkonstrukce, příslušenství, značení, doplňků a povrchové úpravy | [24 empty] | POP | včetně kotvících, ukončovacích a spojovacích prvků, nosné podkonstrukce, příslušenství, značení, doplňků a povrchové úpravy
43 | 799002X04b | D+M: X04b - ORIENTAČNÍ SYSTÉM - EVAKUAČNÍ PLÁN (dle PD - VÝPIS OSTATNÍCH PRVKŮ) | Soubor | 3 |  | 0 |  | 0 |  | 0 | 21 | 0 | 0 | 0 | 0 | 0 |  | Vlastní | Indiv | 0 | 0 |  | Specifikace |  |  |  | POL3_0
|  | včetně kotvících, ukončovacích a spojovacích prvků, nosné podkonstrukce, příslušenství, značení, doplňků a povrchové úpravy | [24 empty] | POP | včetně kotvících, ukončovacích a spojovacích prvků, nosné podkonstrukce, příslušenství, značení, doplňků a povrchové úpravy
44 | 799002X05 | D+M: X05 - DVOJHÁČEK (dle PD - VÝPIS OSTATNÍCH PRVKŮ) | Soubor | 5 |  | 0 |  | 0 |  | 0 | 21 | 0 | 0 | 0 | 0 | 0 |  | Vlastní | Indiv | 0 | 0 |  | Práce |  |  |  | POL1_7
|  | včetně kotvících, ukončovacích a spojovacích prvků, nosné podkonstrukce, příslušenství, značení, doplňků a povrchové úpravy | [24 empty] | POP | včetně kotvících, ukončovacích a spojovacích prvků, nosné podkonstrukce, příslušenství, značení, doplňků a povrchové úpravy
45 | 799002X06 | D+M: X06 - ČTYŘHÁČEK (dle PD - VÝPIS OSTATNÍCH PRVKŮ) | Soubor | 6 |  | 0 |  | 0 |  | 0 | 21 | 0 | 0 | 0 | 0 | 0 |  | Vlastní | Indiv | 0 | 0 |  | Práce |  |  |  | POL1_7
|  | včetně kotvících, ukončovacích a spojovacích prvků, nosné podkonstrukce, příslušenství, značení, doplňků a povrchové úpravy | [24 empty] | POP | včetně kotvících, ukončovacích a spojovacích prvků, nosné podkonstrukce, příslušenství, značení, doplňků a povrchové úpravy
46 | 799002X07 | D+M: X07 - DRŽÁK NA TOALETNÍ PAPÍR (dle PD - VÝPIS OSTATNÍCH PRVKŮ) | Soubor | 3 |  | 0 |  | 0 |  | 0 | 21 | 0 | 0 | 0 | 0 | 0 |  | Vlastní | Indiv | 0 | 0 |  | Práce |  |  |  | POL1_7
|  | včetně kotvících, ukončovacích a spojovacích prvků, nosné podkonstrukce, příslušenství, značení, doplňků a povrchové úpravy | [24 empty] | POP | včetně kotvících, ukončovacích a spojovacích prvků, nosné podkonstrukce, příslušenství, značení, doplňků a povrchové úpravy
47 | 799002X08 | D+M: X08 - ZÁSOBNÍK NA TOALETNÍ PAPÍR (dle PD - VÝPIS OSTATNÍCH PRVKŮ) | Soubor | 2 |  | 0 |  | 0 |  | 0 | 21 | 0 | 0 | 0 | 0 | 0 |  | Vlastní | Indiv | 0 | 0 |  | Práce |  |  |  | POL1_7
|  | včetně kotvících, ukončovacích a spojovacích prvků, nosné podkonstrukce, příslušenství, značení, doplňků a povrchové úpravy | [24 empty] | POP | včetně kotvících, ukončovacích a spojovacích prvků, nosné podkonstrukce, příslušenství, značení, doplňků a povrchové úpravy
48 | 799002X09 | D+M: X09 - ZÁSOBNÍK HYGIENICKÝCH SÁČKŮ (dle PD - VÝPIS OSTATNÍCH PRVKŮ) | Soubor | 4 |  | 0 |  | 0 |  | 0 | 21 | 0 | 0 | 0 | 0 | 0 |  | Vlastní | Indiv | 0 | 0 |  | Práce |  |  |  | POL1_7
|  | včetně kotvících, ukončovacích a spojovacích prvků, nosné podkonstrukce, příslušenství, značení, doplňků a povrchové úpravy | [24 empty] | POP | včetně kotvících, ukončovacích a spojovacích prvků, nosné podkonstrukce, příslušenství, značení, doplňků a povrchové úpravy
49 | 799002X11 | D+M: X11 - DRŽÁK NA WC ŠTĚTKU (dle PD - VÝPIS OSTATNÍCH PRVKŮ) | Soubor | 5 |  | 0 |  | 0 |  | 0 | 21 | 0 | 0 | 0 | 0 | 0 |  | Vlastní | Indiv | 0 | 0 |  | Práce |  |  |  | POL1_7
|  | včetně kotvících, ukončovacích a spojovacích prvků, nosné podkonstrukce, příslušenství, značení, doplňků a povrchové úpravy | [24 empty] | POP | včetně kotvících, ukončovacích a spojovacích prvků, nosné podkonstrukce, příslušenství, značení, doplňků a povrchové úpravy
50 | 799002X12 | D+M: X12 - ZÁSOBNÍK NA PAPÍROVÉ RUČNÍKY (dle PD - VÝPIS OSTATNÍCH PRVKŮ) | Soubor | 5 |  | 0 |  | 0 |  | 0 | 21 | 0 | 0 | 0 | 0 | 0 |  | Vlastní | Indiv | 0 | 0 |  | Práce |  |  |  | POL1_7
|  | včetně kotvících, ukončovacích a spojovacích prvků, nosné podkonstrukce, příslušenství, značení, doplňků a povrchové úpravy | [24 empty] | POP | včetně kotvících, ukončovacích a spojovacích prvků, nosné podkonstrukce, příslušenství, značení, doplňků a povrchové úpravy
51 | 799002X13 | D+M: X13 - ODPADKOVÝ KOŠ NA POUŽITÉ PAPÍROVÉ RUČNÍKY - 25 L (dle PD - VÝPIS OSTATNÍCH PRVKŮ) | Soubor | 5 |  | 0 |  | 0 |  | 0 | 21 | 0 | 0 | 0 | 0 | 0 |  | Vlastní | Indiv | 0 | 0 |  | Práce |  |  |  | POL1_7
|  | včetně kotvících, ukončovacích a spojovacích prvků, nosné podkonstrukce, příslušenství, značení, doplňků a povrchové úpravy | [24 empty] | POP | včetně kotvících, ukončovacích a spojovacích prvků, nosné podkonstrukce, příslušenství, značení, doplňků a povrchové úpravy
52 | 799002X14 | D+M: X14 - DÁVKOVAČ MÝDLA (dle PD - VÝPIS OSTATNÍCH PRVKŮ) | Soubor | 9 |  | 0 |  | 0 |  | 0 | 21 | 0 | 0 | 0 | 0 | 0 |  | Vlastní | Indiv | 0 | 0 |  | Práce |  |  |  | POL1_7
|  | včetně kotvících, ukončovacích a spojovacích prvků, nosné podkonstrukce, příslušenství, značení, doplňků a povrchové úpravy | [24 empty] | POP | včetně kotvících, ukončovacích a spojovacích prvků, nosné podkonstrukce, příslušenství, značení, doplňků a povrchové úpravy
53 | 799002X15 | D+M: X15 - POLIČKA DO SPRCHY (dle PD - VÝPIS OSTATNÍCH PRVKŮ) | Soubor | 5 |  | 0 |  | 0 |  | 0 | 21 | 0 | 0 | 0 | 0 | 0 |  | Vlastní | Indiv | 0 | 0 |  | Práce |  |  |  | POL1_7
|  | včetně kotvících, ukončovacích a spojovacích prvků, nosné podkonstrukce, příslušenství, značení, doplňků a povrchové úpravy | [24 empty] | POP | včetně kotvících, ukončovacích a spojovacích prvků, nosné podkonstrukce, příslušenství, značení, doplňků a povrchové úpravy
54 | 799002X16 | D+M: X16 - REVIZNÍ DVÍŘKA DO SDK PODHLEDU (dle PD - VÝPIS OSTATNÍCH PRVKŮ) | Soubor | 5 |  | 0 |  | 0 |  | 0 | 21 | 0 | 0 | 0 | 0 | 0 |  | Vlastní | Indiv | 0 | 0 |  | Práce |  |  |  | POL1_7
|  | včetně kotvících, ukončovacích a spojovacích prvků, nosné podkonstrukce, příslušenství, značení, doplňků a povrchové úpravy | [24 empty] | POP | včetně kotvících, ukončovacích a spojovacích prvků, nosné podkonstrukce, příslušenství, značení, doplňků a povrchové úpravy
55 | 799002X17 | D+M: X17 - REVIZNÍ DVÍŘKA DO SDK PODHLEDU (dle PD - VÝPIS OSTATNÍCH PRVKŮ) | Soubor | 3 |  | 0 |  | 0 |  | 0 | 21 | 0 | 0 | 0 | 0 | 0 |  | Vlastní | Indiv | 0 | 0 |  | Práce |  |  |  | POL1_7
|  | včetně kotvících, ukončovacích a spojovacích prvků, nosné podkonstrukce, příslušenství, značení, doplňků a povrchové úpravy | [24 empty] | POP | včetně kotvících, ukončovacích a spojovacích prvků, nosné podkonstrukce, příslušenství, značení, doplňků a povrchové úpravy
56 | 799002X18 | D+M: X18 - REGÁLOVÝ SYSTÉM - POLICE (dle PD - VÝPIS OSTATNÍCH PRVKŮ) | Soubor | 2 |  | 0 |  | 0 |  | 0 | 21 | 0 | 0 | 0 | 0 | 0 |  | Vlastní | Indiv | 0 | 0 |  | Práce |  |  |  | POL1_7
|  | včetně kotvících, ukončovacích a spojovacích prvků, nosné podkonstrukce, příslušenství, značení, doplňků a povrchové úpravy | [24 empty] | POP | včetně kotvících, ukončovacích a spojovacích prvků, nosné podkonstrukce, příslušenství, značení, doplňků a povrchové úpravy
57 | 799002X19 | D+M: X19 - ZRCADLO MALÉ (dle PD - VÝPIS OSTATNÍCH PRVKŮ) | Soubor | 5 |  | 0 |  | 0 |  | 0 | 21 | 0 | 0 | 0 | 0 | 0 |  | Vlastní | Indiv | 0 | 0 |  | Práce |  |  |  | POL1_7
|  | včetně kotvících, ukončovacích a spojovacích prvků, nosné podkonstrukce, příslušenství, značení, doplňků a povrchové úpravy | [24 empty] | POP | včetně kotvících, ukončovacích a spojovacích prvků, nosné podkonstrukce, příslušenství, značení, doplňků a povrchové úpravy
58 | 799002X20 | D+M: X20 - ZRCADLO SKLOPNÉ (dle PD - VÝPIS OSTATNÍCH PRVKŮ) | Soubor | 2 |  | 0 |  | 0 |  | 0 | 21 | 0 | 0 | 0 | 0 | 0 |  | Vlastní | Indiv | 0 | 0 |  | Práce |  |  |  | POL1_7
|  | včetně kotvících, ukončovacích a spojovacích prvků, nosné podkonstrukce, příslušenství, značení, doplňků a povrchové úpravy | [24 empty] | POP | včetně kotvících, ukončovacích a spojovacích prvků, nosné podkonstrukce, příslušenství, značení, doplňků a povrchové úpravy
59 | 799002X21 | D+M: X21 - STAHOVACÍ ROLETA (dle PD - VÝPIS OSTATNÍCH PRVKŮ) | Soubor | 1 |  | 0 |  | 0 |  | 0 | 21 | 0 | 0 | 0 | 0 | 0 |  | Vlastní | Indiv | 0 | 0 |  | Práce |  |  |  | POL1_7
|  | včetně kotvících, ukončovacích a spojovacích prvků, nosné podkonstrukce, příslušenství, značení, doplňků a povrchové úpravy | [24 empty] | POP | včetně kotvících, ukončovacích a spojovacích prvků, nosné podkonstrukce, příslušenství, značení, doplňků a povrchové úpravy
60 | 799002X22 | D+M: X22 - ORIENTAČNÍ SYSTÉM - BEZPEČNOSTNÍ OZNAČENÍ PROSKLENÉ STĚNY (dle PD - VÝPIS OSTATNÍCH PRVKŮ) | Soubor | 1 |  | 0 |  | 0 |  | 0 | 21 | 0 | 0 | 0 | 0 | 0 |  | Vlastní | Indiv | 0 | 0 |  | Práce |  |  |  | POL1_7
|  | včetně kotvících, ukončovacích a spojovacích prvků, nosné podkonstrukce, příslušenství, značení, doplňků a povrchové úpravy | [24 empty] | POP | včetně kotvících, ukončovacích a spojovacích prvků, nosné podkonstrukce, příslušenství, značení, doplňků a povrchové úpravy
61 | 799002X23 | D+M: X23 - ORIENTAČNÍ SYSTÉM - BEZPEČNOSTNÍ OZNAČENÍ PROSKLENÉ STĚNY (dle PD - VÝPIS OSTATNÍCH PRVKŮ) | Soubor | 2 |  | 0 |  | 0 |  | 0 | 21 | 0 | 0 | 0 | 0 | 0 |  | Vlastní | Indiv | 0 | 0 |  | Práce |  |  |  | POL1_7
|  | včetně kotvících, ukončovacích a spojovacích prvků, nosné podkonstrukce, příslušenství, značení, doplňků a povrchové úpravy | [24 empty] | POP | včetně kotvících, ukončovacích a spojovacích prvků, nosné podkonstrukce, příslušenství, značení, doplňků a povrchové úpravy
62 | 799002X24 | D+M: X24 - ORIENTAČNÍ SYSTÉM - NÁPIS NAD HLAVNÍ VCHOD (dle PD - VÝPIS OSTATNÍCH PRVKŮ) | Soubor | 1 |  | 0 |  | 0 |  | 0 | 21 | 0 | 0 | 0 | 0 | 0 |  | Vlastní | Indiv | 0 | 0 |  | Práce |  |  |  | POL1_7
|  | včetně kotvících, ukončovacích a spojovacích prvků, nosné podkonstrukce, příslušenství, značení, doplňků a povrchové úpravy | [24 empty] | POP | včetně kotvících, ukončovacích a spojovacích prvků, nosné podkonstrukce, příslušenství, značení, doplňků a povrchové úpravy
Díl: | 799.03 | Ostatní |  |  |  | 0 |  | 0 |  | 0 |  | 0 |  | 0 |  | 0 |  |  |  |  | 0 | [5 empty] | DIL
63 | 799003GK | D+M: GK - SYSTÉM GENERÁLNÍHO KLÍČE (dle PD - VÝPIS OSTATNÍCH PRVKŮ) | Soubor | 1 |  | 0 |  | 0 |  | 0 | 21 | 0 | 0 | 0 | 0 | 0 |  | Vlastní | Indiv | 0 | 0 |  | Specifikace |  |  |  | POL3_0
|  | včetně kotvících, ukončovacích a spojovacích prvků, nosné podkonstrukce, příslušenství, značení, doplňků a povrchové úpravy | [24 empty] | POP | včetně kotvících, ukončovacích a spojovacích prvků, nosné podkonstrukce, příslušenství, značení, doplňků a povrchové úpravy
[25 empty] | 15 | 21 | DPH
| Celkem |  |  |  |  | 0 | [18 empty] | 0 | 0 | SUM
Poznámky uchazeče k zadání
POPUZIV
END
Note on S6: Jedná se o informaci, zda se jedná o položku, která je do rozpočtu zadána z cenové soustavy RTS, nebo vlastní.
Note on T6: Jedná se o název CÚ, která je zadána u položky rozpočtu

## .SO01 1.04 Pol
Položkový rozpočet | [26 empty] | #TypZaznamu#
S: | 23-068 | DENNÍ STACIONÁŘ, HŘBITOVNÍ 12 | [24 empty] | STA
O: | .SO01 | Stavební úpravy DS | [21 empty] | STA |  |  | OBJ
R: | 1.04 | D.1.4.1. - Vytápění | [24 empty] | ROZ
P.č. | Číslo položky | Název položky | MJ | Množství | Cena / MJ | Celkem | Dodávka | Dodávka celk. | Montáž | Montáž celk. | DPH | Cena s DPH | Hmotnost / MJ | Hmotnost celk.(t) | Dem. hmotnost / MJ | Dem. hmotnost celk.(t) | Ceník | Cen. soustava / platnost | Cenová úroveň | Nhod / MJ | Nhod celk. | Dodavatel | Typ položky
Díl: | 700 | HZS - hodinové zúčtovací sazby, zkoušky, revize |  |  |  | 0 |  | 0 |  | 0 |  | 0 |  | 0 |  | 0 |  |  |  |  | 0 | [5 empty] | DIL
1 | R1 | Stavební přípomoci - sekání drážek a průrazů | hod | 16 |  | 0 |  | 0 |  | 0 | 21 | 0 | 0 | 0 | 0 | 0 |  | Vlastní | Indiv | 0 | 0 |  | Práce |  |  |  | POL1_
2 | R2 | Topná zkouška - napuštění uprav.vodou, odvzdušnění, vyregulování | hod | 48 |  | 0 |  | 0 |  | 0 | 21 | 0 | 0 | 0 | 0 | 0 |  | Vlastní | Indiv | 0 | 0 |  | Práce |  |  |  | POL1_
3 | R3 | Revize | kus | 1 |  | 0 |  | 0 |  | 0 | 21 | 0 | 0 | 0 | 0 | 0 |  | Vlastní | Indiv | 0 | 0 |  | Práce |  |  |  | POL1_
Díl: | 700B | Demontáže PSV |  |  |  | 0 |  | 0 |  | 0 |  | 0 |  | 0 |  | 0.44 |  |  |  |  | 16.16 | [5 empty] | DIL
4 | 733110803R00 | Demontáž potrubí z ocelových trubek závitových do DN 15 | m | 59 |  | 0 |  | 0 |  | 0 | 21 | 0 | 2e-05 | 0 | 0.001 | 0.06 |  | Vlastní | Indiv | 0.051 | 3.01 |  | Práce |  |  |  | POL1_
|  | DN 10 : 30 |  | 30 | [22 empty] | VV | 0
|  | DN 15 : 29 |  | 29 | [22 empty] | VV | 0
5 | 733110806R00 | Demontáž potrubí z ocelových trubek závitových přes 15 do DN 32 | m | 4 |  | 0 |  | 0 |  | 0 | 21 | 0 | 2e-05 | 0 | 0.0032 | 0.01 |  | Vlastní | Indiv | 0.053 | 0.21 |  | Práce |  |  |  | POL1_
|  | DN 20 : 4 |  | 4 | [22 empty] | VV | 0
6 | 733890801R00 | Vnitrostaveništní přemístění demontovaných hmot rozvodů potrubí vodorovně do 100 m z objektů výšky do 6 m | t | 0.0718 |  | 0 |  | 0 |  | 0 | 21 | 0 | 0 | 0 | 0 | 0 |  | Vlastní | Indiv | 3.563 | 0.26 |  | Práce |  |  |  | POL1_
7 | 734200821R00 | Demontáž závitových armatur se dvěma závity, do G 1/2" | kus | 28 |  | 0 |  | 0 |  | 0 | 21 | 0 | 9e-05 | 0 | 0.00045 | 0.01 |  | Vlastní | Indiv | 0.166 | 4.65 |  | Práce |  |  |  | POL1_
8 | 734890801R00 | Vnitrostaveništní přemístění demontovaných hmot armatur vodorovně do 100 m z objektů výšky do 6 m | t | 0.0126 |  | 0 |  | 0 |  | 0 | 21 | 0 | 0 | 0 | 0 | 0 |  | Vlastní | Indiv | 2.575 | 0.03 |  | Práce |  |  |  | POL1_
9 | 735151811R00 | Demontáž otopných těles panelových jednořadých, stavební délky do 1500 mm | kus | 3 |  | 0 |  | 0 |  | 0 | 21 | 0 | 5e-05 | 0 | 0.01235 | 0.04 |  | Vlastní | Indiv | 0.237 | 0.71 |  | Práce |  |  |  | POL1_
10 | 735151821R00 | Demontáž otopných těles panelových dvouřadých, stavební délky do 1500 mm | kus | 6 |  | 0 |  | 0 |  | 0 | 21 | 0 | 8e-05 | 0 | 0.02493 | 0.15 |  | Vlastní | Indiv | 0.268 | 1.61 |  | Práce |  |  |  | POL1_
11 | 735151822R00 | Demontáž otopných těles panelových dvouřadých, stavební délky přes 1500 do 2820 mm | kus | 2 |  | 0 |  | 0 |  | 0 | 21 | 0 | 8e-05 | 0 | 0.04675 | 0.09 |  | Vlastní | Indiv | 0.361 | 0.72 |  | Práce |  |  |  | POL1_
12 | 735291800R00 | Demontáž konzol nebo držáků otopných těles, registrů, konvektorů do odpadu | kus | 30 |  | 0 |  | 0 |  | 0 | 21 | 0 | 1e-05 | 0 | 0.00075 | 0.02 |  | Vlastní | Indiv | 0.029 | 0.87 |  | Práce |  |  |  | POL1_
13 | 735494811R00 | Vypuštění vody z otopných soustav bez kotlů, ohříváků, zásobníků a nádrží | m2 | 15 |  | 0 |  | 0 |  | 0 | 21 | 0 | 0 | 0 | 0 | 0 |  | Vlastní | Indiv | 0.052 | 0.78 |  | Práce |  |  |  | POL1_
14 | 735890801R00 | Vnitrostaveništní přemístění demontovaných hmot otopných těles vodorovně 100 m z objektů výšky do 6 m | t | 0.36443 |  | 0 |  | 0 |  | 0 | 21 | 0 | 0 | 0 | 0 | 0 |  | Vlastní | Indiv | 3.074 | 1.12 |  | Práce |  |  |  | POL1_
15 | 735161821K00 | Demontáž otopných těles trubkových | kus | 3 |  | 0 |  | 0 |  | 0 | 21 | 0 | 8e-05 | 0 | 0.0206 | 0.06 |  | Vlastní | Indiv | 0.33 | 0.99 |  | Práce |  |  |  | POL1_
16 | 979100014RA0 | Odvozy suti a vybouraných hmot vodorovný přesun na skládku do 15 km, vnitrostaveništně 25 m, svislá doprava výtahem z 2.NP | t | 0.44883 |  | 0 |  | 0 |  | 0 | 21 | 0 | 0 | 0 | 0 | 0 |  | Vlastní | Indiv | 2.68 | 1.2 |  | Agregovaná položka |  |  |  | POL2_
17 | 979981101R00 | Odvoz a likvidace suti bez příměsí - kontejnerem do 3 t | t | 0.44883 |  | 0 |  | 0 |  | 0 | 21 | 0 | 0 | 0 | 0 | 0 |  | Vlastní | Indiv | 0 | 0 |  | Práce |  |  |  | POL1_7
Díl: | 713 | Izolace tepelné |  |  |  | 0 |  | 0 |  | 0 |  | 0 |  | 0 |  | 0 |  |  |  |  | 36.07 | [5 empty] | DIL
18 | 722182001RT2 | Montáž tepelné izolace potrubí samolepicí spoj a příčné stažení páskou, do DN 25 | m | 12 |  | 0 |  | 0 |  | 0 | 21 | 0 | 0 | 0 | 0 | 0 |  | Vlastní | Indiv | 0.107 | 1.28 |  | Práce |  |  |  | POL1_
19 | 722182011RT1 | Montáž tepelné izolace potrubí lepicí páska, sponky, do DN 25 | m | 330 |  | 0 |  | 0 |  | 0 | 21 | 0 | 0 | 0 | 0 | 0 |  | Vlastní | Indiv | 0.105 | 34.65 |  | Práce |  |  |  | POL1_
|  | 150+112+30+12+26 |  | 330 | [22 empty] | VV | 0
20 | 722182094RO0 | Příplatek za montáž izolačních tvarovek | kus | 1 |  | 0 |  | 0 |  | 0 | 21 | 0 | 0 | 0 | 0 | 0 |  | Vlastní | Indiv | 0.14 | 0.14 |  | Práce |  |  |  | POL1_
21 | 283233621R | páska spojovací Al, PE; samolepicí; jednostranně; spoj parotěsný; š = 50,0 mm; l = 50 m | kus | 1 |  | 0 |  | 0 |  | 0 | 21 | 0 | 0 | 0 | 0 | 0 |  | Vlastní | Indiv | 0 | 0 |  | Specifikace |  |  |  | POL3_
22 | 283771007R | pouzdro potrubní tvarovatelné; pěnový polyetylén; vnitřní průměr 15,0 mm; tl. izolace 13,0 mm; provozní teplota -65 až 90 °C; tepelná vodivost (10°C) 0,0380 W/mK | m | 150 |  | 0 |  | 0 |  | 0 | 21 | 0 | 2e-05 | 0 | 0 | 0 |  | Vlastní | Indiv | 0 | 0 |  | Specifikace |  |  |  | POL3_
23 | 283771008R | pouzdro potrubní tvarovatelné; pěnový polyetylén; vnitřní průměr 15,0 mm; tl. izolace 20,0 mm; provozní teplota -65 až 90 °C; tepelná vodivost (10°C) 0,0380 W/mK | m | 112 |  | 0 |  | 0 |  | 0 | 21 | 0 | 3e-05 | 0 | 0 | 0 |  | Vlastní | Indiv | 0 | 0 |  | Specifikace |  |  |  | POL3_
24 | 283771021R | pouzdro potrubní tvarovatelné; pěnový polyetylén; vnitřní průměr 18,0 mm; tl. izolace 20,0 mm; provozní teplota -65 až 90 °C; tepelná vodivost (10°C) 0,0380 W/mK | m | 30 |  | 0 |  | 0 |  | 0 | 21 | 0 | 4e-05 | 0 | 0 | 0 |  | Vlastní | Indiv | 0 | 0 |  | Specifikace |  |  |  | POL3_
25 | 283771032R | pouzdro potrubní tvarovatelné; pěnový polyetylén; vnitřní průměr 22,0 mm; tl. izolace 20,0 mm; provozní teplota -65 až 90 °C; tepelná vodivost (10°C) 0,0380 W/mK | m | 12 |  | 0 |  | 0 |  | 0 | 21 | 0 | 5e-05 | 0 | 0 | 0 |  | Vlastní | Indiv | 0 | 0 |  | Specifikace |  |  |  | POL3_
26 | 283771094R | pouzdro potrubní tvarovatelné; pěnový polyetylén; vnitřní průměr 25,0 mm; tl. izolace 25,0 mm; provozní teplota -65 až 90 °C; tepelná vodivost (10°C) 0,0380 W/mK | m | 26 |  | 0 |  | 0 |  | 0 | 21 | 0 | 7e-05 | 0 | 0 | 0 |  | Vlastní | Indiv | 0 | 0 |  | Specifikace |  |  |  | POL3_
27 | 28377130R | spona na potrubní pouzdro; plastová; tl = 1,00 mm; š = 4,9 mm; l = 32 mm; šedá | kus | 1350 |  | 0 |  | 0 |  | 0 | 21 | 0 | 0 | 0 | 0 | 0 |  | Vlastní | Indiv | 0 | 0 |  | Specifikace |  |  |  | POL3_
28 | 28377135R | páska spojovací PVC; samolepicí; jednostranně; tl. 0,19 mm; š = 38,0 mm; l = 20 m | kus | 2 |  | 0 |  | 0 |  | 0 | 21 | 0 | 0 | 0 | 0 | 0 |  | Vlastní | Indiv | 0 | 0 |  | Specifikace |  |  |  | POL3_
29 | 631547014R | pouzdro potrubní řezané; minerální vlákno; povrchová úprava Al fólie se skelnou mřížkou; vnitřní průměr 28,0 mm; tl. izolace 20,0 mm; provozní teplota do 250 °C; tepelná vodivost (10°C) 0,0330 | m | 12 |  | 0 |  | 0 |  | 0 | 21 | 0 | 9e-05 | 0 | 0 | 0 |  | Vlastní | Indiv | 0 | 0 |  | Specifikace |  |  |  | POL3_
|  | W/mK; tepelná vodivost (50°C) 0,037 W/mK | [24 empty] | POP
30 | 998713201R00 | Přesun hmot pro izolace tepelné v objektech výšky do 6 m | % | 340.113 |  | 0 |  | 0 |  | 0 | 21 | 0 | 0 | 0 | 0 | 0 |  | Vlastní | Indiv | 0 | 0 |  | Práce |  |  |  | POL1_7
Díl: | 715 | Izolace chemické |  |  |  | 0 |  | 0 |  | 0 |  | 0 |  | 0 |  | 0 |  |  |  |  | 3.56 | [5 empty] | DIL
31 | 713552111RO0 | Prostup s požárním tmelem pro DN 20 | kus | 4 |  | 0 |  | 0 |  | 0 | 21 | 0 | 0.00068 | 0 | 0 | 0 |  | Vlastní | Indiv | 0.89 | 3.56 |  | Práce |  |  |  | POL1_
|  | Otvor se utěsní minerální vlnou. Prostup i potrubí před a za prostupem je natřeno protipožární stěrkou. Cena obsahuje dodávku minerální vlny a pořární stěrky. | [24 empty] | POP |  | Otvor se utěsní minerální vlnou. Prostup i potrubí před a za prostupem je natřeno protipožární stěrkou. Cena obsahuje dodávku minerální vlny a pořární stěrky.
|  | Včetně pomocného lešení o výšce podlahy do 1900 mm a pro zatížení do 1,5 kPa. | [24 empty] | POP
32 | 998715201R00 | Přesun hmot pro izolace proti chemickým vlivům v objektech výšky do 6 m | % | 24.44 |  | 0 |  | 0 |  | 0 | 21 | 0 | 0 | 0 | 0 | 0 |  | Vlastní | Indiv | 0 | 0 |  | Práce |  |  |  | POL1_7
Díl: | 732 | Strojovny |  |  |  | 0 |  | 0 |  | 0 |  | 0 |  | 0 |  | 0 |  |  |  |  | 0.78 | [5 empty] | DIL
33 | 732199100RM1 | Montáž orientačních štítků s dodávkou orientačního štítku | soubor | 2 |  | 0 |  | 0 |  | 0 | 21 | 0 | 0.00113 | 0 | 0 | 0 |  | Vlastní | Indiv | 0.114 | 0.23 |  | Práce |  |  |  | POL1_
34 | 732429112R00 | Čerpadla teplovodní Montáž čerpadel teplovodních oběhových spirálních DN 40 | soubor | 1 |  | 0 |  | 0 |  | 0 | 21 | 0 | 0.00059 | 0 | 0 | 0 |  | Vlastní | Indiv | 0.53 | 0.53 |  | Práce |  |  |  | POL1_
35 | 4261090R | Oběhové čerpadlo, průtok 0,699 m3/h, p = 26,5 kPa, připojení 6/4", 10 bar | kus | 1 |  | 0 |  | 0 |  | 0 | 21 | 0 | 0.0028 | 0 | 0 | 0 |  | Vlastní | Indiv | 0 | 0 |  | Specifikace |  |  |  | POL3_
36 | 998732101R00 | Přesun hmot pro strojovny v objektech výšky do 6 m | t | 0.00565 |  | 0 |  | 0 |  | 0 | 21 | 0 | 0 | 0 | 0 | 0 |  | Vlastní | Indiv | 4.043 | 0.02 |  | Práce |  |  |  | POL1_7
Díl: | 733 | Rozvod potrubí |  |  |  | 0 |  | 0 |  | 0 |  | 0 |  | 0.29 |  | 0 |  |  |  |  | 123.62 | [5 empty] | DIL
37 | 733161902R00 | Oprava rozvodu potrubí z měděných trubek propojení měděného potrubí, D 15 mm | kus | 4 |  | 0 |  | 0 |  | 0 | 21 | 0 | 6e-05 | 0 | 0 | 0 |  | Vlastní | Indiv | 0.26 | 1.04 |  | Práce |  |  |  | POL1_
|  | napojení potrubí ocel DN 10 / Cu 15 : 4 |  | 4 | [22 empty] | VV | 0
38 | 733163102R00 | Potrubí z měděných trubek měděné potrubí, D 15 mm, s 1,0 mm, pájení pomocí kapilárních pájecích tvarovek | m | 262 |  | 0 |  | 0 |  | 0 | 21 | 0 | 0.00076 | 0.2 | 0 | 0 |  | Vlastní | Indiv | 0.29738 | 77.91 |  | Práce |  |  |  | POL1_
|  | Včetně pomocného lešení o výšce podlahy do 1900 mm a pro zatížení do 1,5 kPa. | [24 empty] | POP
39 | 733163103R00 | Potrubí z měděných trubek měděné potrubí, D 18 mm, s 1,0 mm, pájení pomocí kapilárních pájecích tvarovek | m | 30 |  | 0 |  | 0 |  | 0 | 21 | 0 | 0.00088 | 0.03 | 0 | 0 |  | Vlastní | Indiv | 0.30738 | 9.22 |  | Práce |  |  |  | POL1_
|  | Včetně pomocného lešení o výšce podlahy do 1900 mm a pro zatížení do 1,5 kPa. | [24 empty] | POP
40 | 733163104R00 | Potrubí z měděných trubek měděné potrubí, D 22 mm, s 1,0 mm, pájení pomocí kapilárních pájecích tvarovek | m | 38 |  | 0 |  | 0 |  | 0 | 21 | 0 | 0.00101 | 0.04 | 0 | 0 |  | Vlastní | Indiv | 0.31738 | 12.06 |  | Práce |  |  |  | POL1_
|  | Včetně pomocného lešení o výšce podlahy do 1900 mm a pro zatížení do 1,5 kPa. | [24 empty] | POP
41 | 733163105R00 | Potrubí z měděných trubek měděné potrubí, D 28 mm, s 1,5 mm, pájení pomocí kapilárních pájecích tvarovek | m | 12 |  | 0 |  | 0 |  | 0 | 21 | 0 | 0.0016 | 0.02 | 0 | 0 |  | Vlastní | Indiv | 0.33332 | 4 |  | Práce |  |  |  | POL1_
|  | Včetně pomocného lešení o výšce podlahy do 1900 mm a pro zatížení do 1,5 kPa. | [24 empty] | POP
42 | 733167001R00 | Příplatek k ceně za zhotovení přípojky z trubek měděných D 15 mm, tloušťka stěny 1 mm | kus | 34 |  | 0 |  | 0 |  | 0 | 21 | 0 | 0 | 0 | 0 | 0 |  | Vlastní | Indiv | 0.215 | 7.31 |  | Práce |  |  |  | POL1_
|  | dopojení otopného tělesa : (13+4)*2 |  | 34 | [22 empty] | VV | 0
43 | 733190306R00 | Tlakové zkoušky potrubí ocelových závitových, plastových, měděných do D 35 | m | 342 |  | 0 |  | 0 |  | 0 | 21 | 0 | 0 | 0 | 0 | 0 |  | Vlastní | Indiv | 0.0215 | 7.35 |  | Práce |  |  |  | POL1_
|  | Včetně dodávky vody, uzavření a zabezpečení konců potrubí. | [24 empty] | POP
|  | 262+30+38+12 |  | 342 | [22 empty] | VV | 0
44 | 733191912R00 | Opravy rozvodu potrubí z ocelových trubek závitových normálních i zesílených zaslepení zkováním a zavařením, do DN 10 | kus | 6 |  | 0 |  | 0 |  | 0 | 21 | 0 | 0.00023 | 0 | 0 | 0 |  | Vlastní | Indiv | 0.103 | 0.62 |  | Práce |  |  |  | POL1_
45 | 733191913R00 | Opravy rozvodu potrubí z ocelových trubek závitových normálních i zesílených zaslepení zkováním a zavařením, DN 15 | kus | 8 |  | 0 |  | 0 |  | 0 | 21 | 0 | 0.0003 | 0 | 0 | 0 |  | Vlastní | Indiv | 0.134 | 1.07 |  | Práce |  |  |  | POL1_
46 | 733191914R00 | Opravy rozvodu potrubí z ocelových trubek závitových normálních i zesílených zaslepení zkováním a zavařením, DN 20 | kus | 2 |  | 0 |  | 0 |  | 0 | 21 | 0 | 0.00032 | 0 | 0 | 0 |  | Vlastní | Indiv | 0.144 | 0.29 |  | Práce |  |  |  | POL1_
47 | 733194922R00 | Opravy rozvodu potrubí z ocelových trubek hladkých navaření odbočky na dosavadní potrubí D 76 mm, s 3,2 mm | kus | 2 |  | 0 |  | 0 |  | 0 | 21 | 0 | 0.00034 | 0 | 0 | 0 |  | Vlastní | Indiv | 0.639 | 1.28 |  | Práce |  |  |  | POL1_
|  | navaření odbočky DN 25 na ocelové potrubí 76 x 3,2 : 2 |  | 2 | [22 empty] | VV | 0
48 | 733167004T00 | Příplatek za zhotovení přípojky Cu 28/1,5 | kus | 2 |  | 0 |  | 0 |  | 0 | 21 | 0 | 0 | 0 | 0 | 0 |  | Vlastní | Indiv | 0.222 | 0.44 |  | Práce |  |  |  | POL1_
49 | 31945716R | nátrubek bronz; spoj pájený-s konci na vnitřní pájení; 15 x 3/8"; závit vnější | kus | 4 |  | 0 |  | 0 |  | 0 | 21 | 0 | 0 | 0 | 0 | 0 |  | Vlastní | Indiv | 0 | 0 |  | Specifikace |  |  |  | POL3_
50 | 998733101R00 | Přesun hmot pro rozvody potrubí v objektech výšky do 6 m | t | 0.28844 |  | 0 |  | 0 |  | 0 | 21 | 0 | 0 | 0 | 0 | 0 |  | Vlastní | Indiv | 3.563 | 1.03 |  | Práce |  |  |  | POL1_7
Díl: | 734 | Armatury |  |  |  | 0 |  | 0 |  | 0 |  | 0 |  | 0.02 |  | 0 |  |  |  |  | 13.01 | [5 empty] | DIL
51 | 734209124R00 | Montáž závitové armatury se třemi závity, G 3/4", bez dodávky materiálu | kus | 1 |  | 0 |  | 0 |  | 0 | 21 | 0 | 0 | 0 | 0 | 0 |  | Vlastní | Indiv | 0.258 | 0.26 |  | Práce |  |  |  | POL1_
|  | Odkaz na mn. položky pořadí 66 : 1,00000 |  | 1 | [22 empty] | VV | 0
52 | 734215133R00 | Ventil automatický, odvzdušňovací, mosazný, PN 14, DN 15, včetně dodávky materiálu | kus | 2 |  | 0 |  | 0 |  | 0 | 21 | 0 | 0.0001 | 0 | 0 | 0 |  | Vlastní | Indiv | 0.062 | 0.12 |  | Práce |  |  |  | POL1_
53 | 734235121R00 | Kohout kulový, mosazný, DN 15, PN 42, vnitřní-vnitřní, včetně dodávky materiálu | kus | 2 |  | 0 |  | 0 |  | 0 | 21 | 0 | 0.00018 | 0 | 0 | 0 |  | Vlastní | Indiv | 0.165 | 0.33 |  | Práce |  |  |  | POL1_
54 | 734235123R00 | Kohout kulový, mosazný, DN 25, PN 35, vnitřní-vnitřní, včetně dodávky materiálu | kus | 4 |  | 0 |  | 0 |  | 0 | 21 | 0 | 0.00048 | 0 | 0 | 0 |  | Vlastní | Indiv | 0.227 | 0.91 |  | Práce |  |  |  | POL1_
55 | 734245123R00 | Ventil zpětný, mosazný, DN 25 , PN 16, vnitřní-vnitřní závit, včetně dodávky materiálu | kus | 1 |  | 0 |  | 0 |  | 0 | 21 | 0 | 0.00027 | 0 | 0 | 0 |  | Vlastní | Indiv | 0.227 | 0.23 |  | Práce |  |  |  | POL1_
56 | 734266426R00 | Šroubení pro radiátory typu VK dvoutrubkový systém s vypouštěním, rohové, bronzové, DN EK 20x15, PN 10, včetně dodávky materiálu | kus | 13 |  | 0 |  | 0 |  | 0 | 21 | 0 | 0.00045 | 0.01 | 0 | 0 |  | Vlastní | Indiv | 0.164 | 2.13 |  | Práce |  |  |  | POL1_
57 | 734266446R00 | Šroubení pro radiátory typu VK dvoutrubkový systém s integrovaným termostatickým ventilem, rohové, bronzové, DN EK 20x15, PN 10, včetně dodávky materiálu | kus | 4 |  | 0 |  | 0 |  | 0 | 21 | 0 | 0.00045 | 0 | 0 | 0 |  | Vlastní | Indiv | 0.164 | 0.66 |  | Práce |  |  |  | POL1_
58 | 734266772R00 | Šroubení svěrné pro měděné potrubí, mosazné, D 16 x EK, PN 10, včetně dodávky materiálu | kus | 34 |  | 0 |  | 0 |  | 0 | 21 | 0 | 0.00015 | 0.01 | 0 | 0 |  | Vlastní | Indiv | 0.065 | 2.21 |  | Práce |  |  |  | POL1_
|  | (13+4)*2 |  | 34 | [22 empty] | VV | 0
59 | 734291113R00 | Kohout kulový, napouštěcí a vypouštěcí, mosazný, DN 15, PN 10, včetně dodávky materiálu | kus | 4 |  | 0 |  | 0 |  | 0 | 21 | 0 | 0.00014 | 0 | 0 | 0 |  | Vlastní | Indiv | 0.082 | 0.33 |  | Práce |  |  |  | POL1_
60 | 734295213R00 | Filtr mosazný, DN 25, PN 20, vnitřní-vnitřní závit, včetně dodávky materiálu | kus | 1 |  | 0 |  | 0 |  | 0 | 21 | 0 | 0.00046 | 0 | 0 | 0 |  | Vlastní | Indiv | 0.227 | 0.23 |  | Práce |  |  |  | POL1_
61 | 734413122R00 | Teploměr s jímkou D 63 mm, délka jímky 50 mm, T = 0 až 120°C, včetně dodávky materiálu | kus | 2 |  | 0 |  | 0 |  | 0 | 21 | 0 | 0.00053 | 0 | 0 | 0 |  | Vlastní | Indiv | 0.381 | 0.76 |  | Práce |  |  |  | POL1_
62 | 734419131R00 | Montáž kompaktního měřiče tepla závitového G 1/2", bez dodávky materiálu | soubor | 1 |  | 0 |  | 0 |  | 0 | 21 | 0 | 0.0008 | 0 | 0 | 0 |  | Vlastní | Indiv | 1.213 | 1.21 |  | Práce |  |  |  | POL1_
|  | Odkaz na mn. položky pořadí 65 : 1,00000 |  | 1 | [22 empty] | VV | 0
63 | 222611211R00 | Montáž servopohonu 230/ 24 V, 0-10 V/ 4-20 mA, včetně zapojení | kus | 1 |  | 0 |  | 0 |  | 0 | 21 | 0 | 0 | 0 | 0 | 0 |  | Vlastní | Indiv | 1.12 | 1.12 |  | Práce |  |  |  | POL1_
64 | 734291951RO0 | Montáž hlavic ručního/termostat.ovládání | kus | 17 |  | 0 |  | 0 |  | 0 | 21 | 0 | 0 | 0 | 0 | 0 |  | Vlastní | Indiv | 0.144 | 2.45 |  | Práce |  |  |  | POL1_
65 | 38822072R | Měřič tepla 1,5 m3/h, DN15 vč. KK25 s jímkou | kus | 1 |  | 0 |  | 0 |  | 0 | 21 | 0 | 0.001 | 0 | 0 | 0 |  | Vlastní | Indiv | 0 | 0 |  | Specifikace |  |  |  | POL3_
|  | Měření spotřeby tepelné energie, zobrazení hodnot parametrů a poruch, volitelný rozsah zobrazení, optické rozhraní, bateriové napájení (baterie 6 let dodávány z výroby v měřiči), dodatečné funkce s vestavnými moduly, standardně montáž do zpátečky, GJ | [24 empty] | POP |  | Měření spotřeby tepelné energie, zobrazení hodnot parametrů a poruch, volitelný rozsah zobrazení, optické rozhraní, bateriové napájení (baterie 6 let dodávány z výroby v měřiči), dodatečné funkce s vestavnými moduly, standardně montáž do zpátečky, GJ
66 | 484882005R | armatura směšovací - ventil kompaktní; mosaz; provedení třícestné; ovládání ruční; připojení vnitřní závit; DN 20, Rp 3/4"; Kv 6,3 m3/hod; PN 10; max teplota 110 °C | kus | 1 |  | 0 |  | 0 |  | 0 | 21 | 0 | 0.00048 | 0 | 0 | 0 |  | Vlastní | Indiv | 0 | 0 |  | Specifikace |  |  |  | POL3_
|  | Kvs = 2,5 : 1 |  | 1 | [22 empty] | VV | 0
67 | 55137306.AR | hlavice termostatická teplota prostoru 6 až 28 °C; ovládání ruční; provedení kapalinová | kus | 17 |  | 0 |  | 0 |  | 0 | 21 | 0 | 0.00014 | 0 | 0 | 0 |  | Vlastní | Indiv | 0 | 0 |  | Specifikace |  |  |  | POL3_
68 | 5513808011R | pohon pro ventily nastavovací síla 500 N; 230 V; regulace 3-bodová | kus | 1 |  | 0 |  | 0 |  | 0 | 21 | 0 | 0.00042 | 0 | 0 | 0 |  | Vlastní | Indiv | 0 | 0 |  | Specifikace |  |  |  | POL3_
69 | 998734101R00 | Přesun hmot pro armatury v objektech výšky do 6 m | t | 0.02266 |  | 0 |  | 0 |  | 0 | 21 | 0 | 0 | 0 | 0 | 0 |  | Vlastní | Indiv | 2.575 | 0.06 |  | Práce |  |  |  | POL1_7
Díl: | 735 | Otopná tělesa |  |  |  | 0 |  | 0 |  | 0 |  | 0 |  | 0.5 |  | 0.1 |  |  |  |  | 30.37 | [5 empty] | DIL
70 | 735148001R00 | Otopné těleso designové doplňkové práce tlakové zkoušky, těles jednořadých | kus | 4 |  | 0 |  | 0 |  | 0 | 21 | 0 | 0 | 0 | 0 | 0 |  | Vlastní | Indiv | 0.335 | 1.34 |  | Práce |  |  |  | POL1_
71 | 735156910R00 | Otopná tělesa panelová doplňkové práce tlakové zkoušky , těles jednořadých | kus | 4 |  | 0 |  | 0 |  | 0 | 21 | 0 | 0 | 0 | 0 | 0 |  | Vlastní | Indiv | 0.335 | 1.34 |  | Práce |  |  |  | POL1_
|  | nová OT : 1+1+1+1 |  | 4 | [22 empty] | VV | 0
72 | 735156920R00 | Otopná tělesa panelová doplňkové práce tlakové zkoušky , těles dvouřadých | kus | 13 |  | 0 |  | 0 |  | 0 | 21 | 0 | 0 | 0 | 0 | 0 |  | Vlastní | Indiv | 0.617 | 8.02 |  | Práce |  |  |  | POL1_
|  | stávající OT : 4 |  | 4 | [22 empty] | VV | 0
|  | nová OT : 1+1+1+2+1+2+1 |  | 9 | [22 empty] | VV | 0
73 | 735159111R00 | Otopná tělesa panelová montáž bez ohledu na počet desek, délky do 1600 mm, bez dodávky materiálu | kus | 13 |  | 0 |  | 0 |  | 0 | 21 | 0 | 0 | 0 | 0 | 0 |  | Vlastní | Indiv | 0.868 | 11.28 |  | Práce |  |  |  | POL1_
|  | 1+1+1+1+1+1+1+2+1+2+1 |  | 13 | [22 empty] | VV | 0
74 | 735151821R00 | Demontáž otopných těles panelových dvouřadých, stavební délky do 1500 mm | kus | 4 |  | 0 |  | 0 |  | 0 | 21 | 0 | 8e-05 | 0 | 0.02493 | 0.1 |  | Vlastní | Indiv | 0.268 | 1.07 |  | Práce |  |  |  | POL1_
75 | 735179110R00 | Otopná tělesa koupelnová montáž topných žebříků, bez dodávky materiálu | kus | 5 |  | 0 |  | 0 |  | 0 | 21 | 0 | 2e-05 | 0 | 0 | 0 |  | Vlastní | Indiv | 0.868 | 4.34 |  | Práce |  |  |  | POL1_
|  | 4+1 |  | 5 | [22 empty] | VV | 0
76 | 735193011R00 | Čištění otopných těles kartáčem | kus | 4 |  | 0 |  | 0 |  | 0 | 21 | 0 | 0 | 0 | 0 | 0 |  | Vlastní | Indiv | 0.1 | 0.4 |  | Práce |  |  |  | POL1_
77 | 735192923R00 | Ostatní opravy otopných těles zpětná montáž otopných těles panelových dvouřadých, do 150 mm | kus | 4 |  | 0 |  | 0 |  | 0 | 21 | 0 | 0.00013 | 0 | 0 | 0 |  | Vlastní | Indiv | 0.268 | 1.07 |  | Práce |  |  |  | POL1_
78 | 484518231R | Těleso do otopných soustav s přirozeným prouděním - trubkové; materiál: nelegovaná ocel; H = 1 500 mm; B = 30 mm; L = 600 mm; l = 50 mm; tvar trubky: kruhový; tepelný výkon (50) = 750 W | kus | 4 |  | 0 |  | 0 |  | 0 | 21 | 0 | 0.0121 | 0.05 | 0 | 0 |  | Vlastní | Indiv | 0 | 0 |  | Specifikace |  |  |  | POL3_
79 | 48457419R | Těleso do otopných soustav s přirozeným prouděním - deskové; materiál: nelegovaná ocel; typ: 11; H = 600 mm; B = 63 mm; L = 400 mm; l = 50 mm; tepelný výkon (50) = 401 W; s vestavěným ventilem | kus | 1 |  | 0 |  | 0 |  | 0 | 21 | 0 | 0.00864 | 0.01 | 0 | 0 |  | Vlastní | Indiv | 0 | 0 |  | Specifikace |  |  |  | POL3_
80 | 48457422.AR | Těleso do otopných soustav s přirozeným prouděním - deskové; materiál: nelegovaná ocel; typ: 11; H = 600 mm; B = 63 mm; L = 700 mm; l = 50 mm; tepelný výkon (50) = 701 W; s vestavěným ventilem | kus | 1 |  | 0 |  | 0 |  | 0 | 21 | 0 | 0.01512 | 0.02 | 0 | 0 |  | Vlastní | Indiv | 0 | 0 |  | Specifikace |  |  |  | POL3_
81 | 48457435R | Těleso do otopných soustav s přirozeným prouděním - deskové; materiál: nelegovaná ocel; typ: 11; H = 900 mm; B = 63 mm; L = 400 mm; l = 50 mm; tepelný výkon (50) = 558 W; s vestavěným ventilem | kus | 1 |  | 0 |  | 0 |  | 0 | 21 | 0 | 0.01312 | 0.01 | 0 | 0 |  | Vlastní | Indiv | 0 | 0 |  | Specifikace |  |  |  | POL3_
82 | 48457436.AR | Těleso do otopných soustav s přirozeným prouděním - deskové; materiál: nelegovaná ocel; typ: 11; H = 900 mm; B = 63 mm; L = 500 mm; l = 50 mm; tepelný výkon (50) = 697 W; s vestavěným ventilem | kus | 1 |  | 0 |  | 0 |  | 0 | 21 | 0 | 0.0164 | 0.02 | 0 | 0 |  | Vlastní | Indiv | 0 | 0 |  | Specifikace |  |  |  | POL3_
83 | 48457509.AR | Těleso do otopných soustav s přirozeným prouděním - deskové; materiál: nelegovaná ocel; typ: 21; H = 600 mm; B = 66 mm; L = 1 200 mm; l = 50 mm; tepelný výkon (50) = 1 546 W; s vestavěným ventilem | kus | 1 |  | 0 |  | 0 |  | 0 | 21 | 0 | 0.0366 | 0.04 | 0 | 0 |  | Vlastní | Indiv | 0 | 0 |  | Specifikace |  |  |  | POL3_
84 | 48457510.AR | Těleso do otopných soustav s přirozeným prouděním - deskové; materiál: nelegovaná ocel; typ: 21; H = 600 mm; B = 66 mm; L = 1 400 mm; l = 50 mm; tepelný výkon (50) = 1 803 W; s vestavěným ventilem | kus | 1 |  | 0 |  | 0 |  | 0 | 21 | 0 | 0.0427 | 0.04 | 0 | 0 |  | Vlastní | Indiv | 0 | 0 |  | Specifikace |  |  |  | POL3_
85 | 48457519.AR | Těleso do otopných soustav s přirozeným prouděním - deskové; materiál: nelegovaná ocel; typ: 21; H = 900 mm; B = 66 mm; L = 900 mm; l = 50 mm; tepelný výkon (50) = 1 579 W; s vestavěným ventilem | kus | 1 |  | 0 |  | 0 |  | 0 | 21 | 0 | 0.0423 | 0.04 | 0 | 0 |  | Vlastní | Indiv | 0 | 0 |  | Specifikace |  |  |  | POL3_
86 | 48457520.AR | Těleso do otopných soustav s přirozeným prouděním - deskové; materiál: nelegovaná ocel; typ: 21; H = 900 mm; B = 66 mm; L = 1 000 mm; l = 50 mm; tepelný výkon (50) = 1 754 W; s vestavěným ventilem | kus | 2 |  | 0 |  | 0 |  | 0 | 21 | 0 | 0.047 | 0.09 | 0 | 0 |  | Vlastní | Indiv | 0 | 0 |  | Specifikace |  |  |  | POL3_
87 | 48457577.AR | Těleso do otopných soustav s přirozeným prouděním - deskové; materiál: nelegovaná ocel; typ: 22; H = 600 mm; B = 100 mm; L = 600 mm; l = 50 mm; tepelný výkon (50) = 1 007 W; s vestavěným ventilem | kus | 1 |  | 0 |  | 0 |  | 0 | 21 | 0 | 0.02178 | 0.02 | 0 | 0 |  | Vlastní | Indiv | 0 | 0 |  | Specifikace |  |  |  | POL3_
88 | 48457593.AR | Těleso do otopných soustav s přirozeným prouděním - deskové; materiál: nelegovaná ocel; typ: 22; H = 900 mm; B = 100 mm; L = 600 mm; l = 50 mm; tepelný výkon (50) = 1 388 W; s vestavěným ventilem | kus | 2 |  | 0 |  | 0 |  | 0 | 21 | 0 | 0.03378 | 0.07 | 0 | 0 |  | Vlastní | Indiv | 0 | 0 |  | Specifikace |  |  |  | POL3_
89 | 48457599.AR | Těleso do otopných soustav s přirozeným prouděním - deskové; materiál: nelegovaná ocel; typ: 22; H = 900 mm; B = 100 mm; L = 1 200 mm; l = 50 mm; tepelný výkon (50) = 2 776 W; s vestavěným ventilem | kus | 1 |  | 0 |  | 0 |  | 0 | 21 | 0 | 0.06756 | 0.07 | 0 | 0 |  | Vlastní | Indiv | 0 | 0 |  | Specifikace |  |  |  | POL3_
90 | 54132106R | těleso otopné trubkové el. přímotopné jmen. tep. výkon 300 W; v = 1 220 mm; l = 600 mm | kus | 1 |  | 0 |  | 0 |  | 0 | 21 | 0 | 0.0153 | 0.02 | 0 | 0 |  | Vlastní | Indiv | 0 | 0 |  | Specifikace |  |  |  | POL3_
91 | 998735101R00 | Přesun hmot pro otopná tělesa v objektech výšky do 6 m | t | 0.49042 |  | 0 |  | 0 |  | 0 | 21 | 0 | 0 | 0 | 0 | 0 |  | Vlastní | Indiv | 3.075 | 1.51 |  | Práce |  |  |  | POL1_7
Díl: | 767 | Konstrukce zámečnické |  |  |  | 0 |  | 0 |  | 0 |  | 0 |  | 0.05 |  | 0 |  |  |  |  | 15.38 | [5 empty] | DIL
92 | 767995102R00 | Výroba a montáž atypických kovovových doplňků staveb hmotnosti přes 5 do 10 kg | kg | 50 |  | 0 |  | 0 |  | 0 | 21 | 0 | 6e-05 | 0 | 0 | 0 |  | Vlastní | Indiv | 0.304 | 15.2 |  | Práce |  |  |  | POL1_
|  | uchycení zavěšeného potrubí pod stropem : 50 |  | 50 | [22 empty] | VV | 0
93 | 55399994R | výrobek kovový zámečnický, atypický | kg | 50 |  | 0 |  | 0 |  | 0 | 21 | 0 | 0.001 | 0.05 | 0 | 0 |  | Vlastní | Indiv | 0 | 0 |  | Specifikace |  |  |  | POL3_
|  | Kotvy, úhelníky apod.atypické výrobky : 50 |  | 50 | [22 empty] | VV | 0
94 | 998767101R00 | Přesun hmot pro kovové stavební doplňk. konstrukce v objektech výšky do 6 m | t | 0.053 |  | 0 |  | 0 |  | 0 | 21 | 0 | 0 | 0 | 0 | 0 |  | Vlastní | Indiv | 3.327 | 0.18 |  | Práce |  |  |  | POL1_7
[25 empty] | 15 | 21 | DPH
| Celkem |  |  |  |  | 0 | [18 empty] | 0 | 0 | SUM
Poznámky uchazeče k zadání
POPUZIV
END
Note on S6: Jedná se o informaci, zda se jedná o položku, která je do rozpočtu zadána z cenové soustavy RTS, nebo vlastní.
Note on T6: Jedná se o název CÚ, která je zadána u položky rozpočtu

## .SO01 1.05 Pol
Položkový rozpočet | [26 empty] | #TypZaznamu#
S: | 23-068 | DENNÍ STACIONÁŘ, HŘBITOVNÍ 12 | [24 empty] | STA
O: | .SO01 | Stavební úpravy DS | [21 empty] | STA |  |  | OBJ
R: | 1.05 | D.1.4.2.1 - Zdravotně technické instalace | [24 empty] | ROZ
P.č. | Číslo položky | Název položky | MJ | Množství | Cena / MJ | Celkem | Dodávka | Dodávka celk. | Montáž | Montáž celk. | DPH | Cena s DPH | Hmotnost / MJ | Hmotnost celk.(t) | Dem. hmotnost / MJ | Dem. hmotnost celk.(t) | Ceník | Cen. soustava / platnost | Cenová úroveň | Nhod / MJ | Nhod celk. | Dodavatel | Typ položky
Díl: | 1 | Zemní práce |  |  |  | 0 |  | 0 |  | 0 |  | 0 |  | 4.58 |  | 0 |  |  |  |  | 4.24 | [5 empty] | DIL
1 | 175101101RT2 | Obsyp potrubí bez prohození sypaniny, s dodáním štěrkopísku frakce 0 - 22 mm | m3 | 2.16 |  | 0 |  | 0 |  | 0 | 21 | 0 | 1.7 | 3.67 | 0 | 0 |  | Vlastní | Indiv | 1.587 | 3.43 |  | Práce |  |  |  | POL1_
|  | 1,2*4,0*0,45 |  | 2.16 | [22 empty] | VV | 0
2 | 451572111R00 | Lože pod potrubí, stoky a drobné objekty z kameniva drobného těženého 0÷4 mm | m3 | 0.48 |  | 0 |  | 0 |  | 0 | 21 | 0 | 1.8908 | 0.91 | 0 | 0 |  | Vlastní | Indiv | 1.695 | 0.81 |  | Práce |  |  |  | POL1_
|  | 1,2*4,0*0,1 |  | 0.48 | [22 empty] | VV | 0
Díl: | 3 | Svislé a kompletní konstrukce |  |  |  | 0 |  | 0 |  | 0 |  | 0 |  | 0 |  | 0 |  |  |  |  | 4.83 | [5 empty] | DIL
3 | 342264101R00 | Doplňkové práce osazení revizních dvířek do sádrokartonového podhledu, do 0,25 m2, , | kus | 3 |  | 0 |  | 0 |  | 0 | 21 | 0 | 0.00016 | 0 | 0 | 0 |  | Vlastní | Indiv | 1.24 | 3.72 |  | Práce |  |  |  | POL1_
|  | s vyřezáním otvoru, osazením rámu s dvířky, prošroubováním a úpravou parotěsné zábrany, | [24 empty] | POP
4 | 725989101R00 | Montáž dvířek kovových i plastových | kus | 3 |  | 0 |  | 0 |  | 0 | 21 | 0 | 0 | 0 | 0 | 0 |  | Vlastní | Indiv | 0.37 | 1.11 |  | Práce |  |  |  | POL1_
5 | 28349014R | Dvířka revizní použití: stavební otvor; funkce: klasické; šířka = 300 mm; výška = 300 mm; materiál: plast; počet křídel: 1 | kus | 3 |  | 0 |  | 0 |  | 0 | 21 | 0 | 0.0008 | 0 | 0 | 0 |  | Vlastní | Indiv | 0 | 0 |  | Specifikace |  |  |  | POL3_
6 | 553476592R | Dvířka revizní použití: sádrokarton; funkce: klasické; šířka = 300 mm; výška = 300 mm; materiál: hliník; počet křídel: 1 | kus | 3 |  | 0 |  | 0 |  | 0 | 21 | 0 | 0.0016 | 0 | 0 | 0 |  | Vlastní | Indiv | 0 | 0 |  | Specifikace |  |  |  | POL3_
Díl: | 8 | Trubní vedení |  |  |  | 0 |  | 0 |  | 0 |  | 0 |  | 0 |  | 0 |  |  |  |  | 1.84 | [5 empty] | DIL
7 | 871313121R00 | Montáž potrubí z trub z plastů těsněných gumovým kroužkem DN 150 mm | m | 3 |  | 0 |  | 0 |  | 0 | 21 | 0 | 0 | 0 | 0 | 0 |  | Vlastní | Indiv | 0.066 | 0.2 |  | Práce |  |  |  | POL1_
|  | DN 125 : 3 |  | 3 | [22 empty] | VV | 0
8 | 877313122R00 | Montáž tvarovek na potrubí z trub z plastů těsněných gumovým kroužkem přesuvek DN 150 mm | kus | 1 |  | 0 |  | 0 |  | 0 | 21 | 0 | 3e-05 | 0 | 0 | 0 |  | Vlastní | Indiv | 0.3 | 0.3 |  | Práce |  |  |  | POL1_
9 | 877313123R00 | Montáž tvarovek na potrubí z trub z plastů těsněných gumovým kroužkem jednoosých DN 150 mm | kus | 1 |  | 0 |  | 0 |  | 0 | 21 | 0 | 1e-05 | 0 | 0 | 0 |  | Vlastní | Indiv | 0.176 | 0.18 |  | Práce |  |  |  | POL1_
|  | DN 125 : 1 |  | 1 | [22 empty] | VV | 0
10 | 877355121R00 | Výřez a montáž odbočné tvarovky z trub z plastů DN 200 mm | kus | 1 |  | 0 |  | 0 |  | 0 | 21 | 0 | 7e-05 | 0 | 0 | 0 |  | Vlastní | Indiv | 1.02 | 1.02 |  | Práce |  |  |  | POL1_
11 | 892561111R00 | Zkoušky těsnosti kanalizačního potrubí zkouška těsnosti kanalizačního potrubí vodou do DN 125 mm | m | 3 |  | 0 |  | 0 |  | 0 | 21 | 0 | 0 | 0 | 0 | 0 |  | Vlastní | Indiv | 0.048 | 0.14 |  | Práce |  |  |  | POL1_
12 | 286147907R | Trubka plastová pro venkovní kanalizaci spoj: hrdlový; potrubí: jednovrstvé; materiál: PP; povrch: hladký; DN/OD = 125; de = 125,0 mm; s = 3,9 mm; SN 10 | kus | 1.03 |  | 0 |  | 0 |  | 0 | 21 | 0 | 0.00215 | 0 | 0 | 0 |  | Vlastní | Indiv | 0 | 0 |  | Specifikace |  |  |  | POL3_
|  | + 3% : 1*1,03 |  | 1.03 | [22 empty] | VV | 0
13 | 286147908R | Trubka plastová pro venkovní kanalizaci spoj: hrdlový; potrubí: jednovrstvé; materiál: PP; povrch: hladký; DN/OD = 125; de = 125,0 mm; s = 3,9 mm; SN 10 | kus | 1.03 |  | 0 |  | 0 |  | 0 | 21 | 0 | 0.00407 | 0 | 0 | 0 |  | Vlastní | Indiv | 0 | 0 |  | Specifikace |  |  |  | POL3_
|  | + 3% : 1*1,03 |  | 1.03 | [22 empty] | VV | 0
14 | 28656141R | Koleno plastové pro venkovní kanalizaci typ: jednoznačné; spoj: hrdlový; potrubí: jednovrstvé; materiál: PP; povrch: hladký; jmenovitý úhel = 45,0 °; DN/OD = 125; SN 16 | kus | 1 |  | 0 |  | 0 |  | 0 | 21 | 0 | 0.00057 | 0 | 0 | 0 |  | Vlastní | Indiv | 0 | 0 |  | Specifikace |  |  |  | POL3_
15 | 28656157R | Spojka plastová pro venkovní kanalizaci typ: redukovaná excentrická; spoj: hrdlový; potrubí: jednovrstvé; materiál: PP; povrch: hladký; DN/OD = 160; DN/OD2 = 125; SN 16 | kus | 1 |  | 0 |  | 0 |  | 0 | 21 | 0 | 0.0007 | 0 | 0 | 0 |  | Vlastní | Indiv | 0 | 0 |  | Specifikace |  |  |  | POL3_
16 | 28656166R | Odbočka plastová pro venkovní kanalizaci typ: jednoduchá, redukovaná; spoj: hrdlový; potrubí: jednovrstvé; materiál: PP; povrch: hladký; jmenovitý úhel = 45,0 °; DN/OD = 200; DN/OD3 = 160; SN 16 | kus | 1 |  | 0 |  | 0 |  | 0 | 21 | 0 | 0.0034 | 0 | 0 | 0 |  | Vlastní | Indiv | 0 | 0 |  | Specifikace |  |  |  | POL3_
Díl: | 9 | Ostatní konstrukce, bourání |  |  |  | 0 |  | 0 |  | 0 |  | 0 |  | 1.22 |  | 2.83 |  |  |  |  | 79.34 | [5 empty] | DIL
17 | 612403399RT2 | Hrubá výplň rýh ve stěnách, jakoukoliv maltou maltou ze suchých směsí jakékoliv šířky | m2 | 16.401 |  | 0 |  | 0 |  | 0 | 21 | 0 | 0.068 | 1.12 | 0 | 0 |  | Vlastní | Indiv | 0.71398 | 11.71 |  | Práce |  |  |  | POL1_
|  | zapravení rýh + 10% : | [24 empty] | VV | 0
|  | 0,07*38,0*1,1 |  | 2.93 | [22 empty] | VV | 0
|  | 0,07*140,0*1,1 |  | 10.78 | [22 empty] | VV | 0
|  | 0,10*2,0*1,1 |  | 0.22 | [22 empty] | VV | 0
|  | 0,15*15,0*1,1 |  | 2.48 | [22 empty] | VV | 0
18 | 970051130R00 | Jádrové vrtání, kruhové prostupy v železobetonu jádrové vrtání , do D 130 mm | m | 0.4 |  | 0 |  | 0 |  | 0 | 21 | 0 | 0 | 0 | 0.03317 | 0.01 |  | Vlastní | Indiv | 3.9 | 1.56 |  | Práce |  |  |  | POL1_
|  | tl. 40 cm : 0,4 |  | 0.4 | [22 empty] | VV | 0
19 | 970051160R00 | Jádrové vrtání, kruhové prostupy v železobetonu jádrové vrtání , do D 160 mm | m | 0.4 |  | 0 |  | 0 |  | 0 | 21 | 0 | 0 | 0 | 0.05024 | 0.02 |  | Vlastní | Indiv | 4.6 | 1.84 |  | Práce |  |  |  | POL1_
|  | tl. 40 cm : 0,4 |  | 0.4 | [22 empty] | VV | 0
20 | 970056130R00 | Jádrové vrtání, kruhové prostupy v železobetonu příplatek za jádrové vrtání do stropu, do D 130 mm | m | 0.4 |  | 0 |  | 0 |  | 0 | 21 | 0 | 0.00225 | 0 | 0 | 0 |  | Vlastní | Indiv | 2.389 | 0.96 |  | Práce |  |  |  | POL1_
21 | 970056160R00 | Jádrové vrtání, kruhové prostupy v železobetonu příplatek za jádrové vrtání do stropu, do D 160 mm | m | 0.4 |  | 0 |  | 0 |  | 0 | 21 | 0 | 0.00225 | 0 | 0 | 0 |  | Vlastní | Indiv | 2.589 | 1.04 |  | Práce |  |  |  | POL1_
22 | 974031142R00 | Vysekání rýh v jakémkoliv zdivu cihelném v ploše do hloubky 70 mm, šířky do 70 mm | m | 38 |  | 0 |  | 0 |  | 0 | 21 | 0 | 0.00049 | 0.02 | 0.009 | 0.34 |  | Vlastní | Indiv | 0.247 | 9.39 |  | Práce |  |  |  | POL1_
|  | Včetně pomocného lešení o výšce podlahy do 1900 mm a pro zatížení do 1,5 kPa (150 kg/m2). | [24 empty] | POP
23 | 974031143R00 | Vysekání rýh v jakémkoliv zdivu cihelném v ploše do hloubky 70 mm, šířky do 100 mm | m | 140 |  | 0 |  | 0 |  | 0 | 21 | 0 | 0.00049 | 0.07 | 0.013 | 1.82 |  | Vlastní | Indiv | 0.301 | 42.14 |  | Práce |  |  |  | POL1_
|  | Včetně pomocného lešení o výšce podlahy do 1900 mm a pro zatížení do 1,5 kPa (150 kg/m2). | [24 empty] | POP
24 | 974031153R00 | Vysekání rýh v jakémkoliv zdivu cihelném v ploše do hloubky 100 mm, šířky do 100 mm | m | 2 |  | 0 |  | 0 |  | 0 | 21 | 0 | 0.00049 | 0 | 0.018 | 0.04 |  | Vlastní | Indiv | 0.342 | 0.68 |  | Práce |  |  |  | POL1_
|  | Včetně pomocného lešení o výšce podlahy do 1900 mm a pro zatížení do 1,5 kPa (150 kg/m2). | [24 empty] | POP
25 | 974031164R00 | Vysekání rýh v jakémkoliv zdivu cihelném v ploše do hloubky 150 mm, šířky do 150 mm | m | 15 |  | 0 |  | 0 |  | 0 | 21 | 0 | 0.00049 | 0.01 | 0.04 | 0.6 |  | Vlastní | Indiv | 0.668 | 10.02 |  | Práce |  |  |  | POL1_
|  | Včetně pomocného lešení o výšce podlahy do 1900 mm a pro zatížení do 1,5 kPa (150 kg/m2). | [24 empty] | POP
Díl: | 99 | Staveništní přesun hmot |  |  |  | 0 |  | 0 |  | 0 |  | 0 |  | 0 |  | 0 |  |  |  |  | 1.23 | [5 empty] | DIL
26 | 998276101R00 | Přesun hmot pro trubní vedení z trub plastových nebo sklolaminátových v otevřeném výkopu | t | 5.811 |  | 0 |  | 0 |  | 0 | 21 | 0 | 0 | 0 | 0 | 0 |  | Vlastní | Indiv | 0.2115 | 1.23 |  | Práce |  |  |  | POL1_1
|  | na vzdálenost 15 m od hrany výkopu nebo od okraje šachty | [24 empty] | POP
Díl: | 700B | Demontáže PSV |  |  |  | 0 |  | 0 |  | 0 |  | 0 |  | 0 |  | 1.38 |  |  |  |  | 56.76 | [5 empty] | DIL
27 | 721171808R00 | Demontáž potrubí z novodurových trub přes D 75 mm do D 114 mm | m | 59 |  | 0 |  | 0 |  | 0 | 21 | 0 | 0 | 0 | 0.00198 | 0.12 |  | Vlastní | Indiv | 0.083 | 4.9 |  | Práce |  |  |  | POL1_
28 | 721290821R00 | Vnitrostaveništní přemístění vybouraných hmot svislý , v objektech výšky do 6m | t | 0.11682 |  | 0 |  | 0 |  | 0 | 21 | 0 | 0 | 0 | 0 | 0 |  | Vlastní | Indiv | 3.379 | 0.39 |  | Práce |  |  |  | POL1_
29 | 722170801R00 | Demontáž potrubí z trubek z PH tlakových do D 32 mm | m | 200 |  | 0 |  | 0 |  | 0 | 21 | 0 | 0 | 0 | 0.00028 | 0.06 |  | Vlastní | Indiv | 0.052 | 10.4 |  | Práce |  |  |  | POL1_
30 | 722181812R00 | Demontáž plstěných pásů z trub do D 50 | m | 200 |  | 0 |  | 0 |  | 0 | 21 | 0 | 0 | 0 | 0.00023 | 0.05 |  | Vlastní | Indiv | 0.072 | 14.4 |  | Práce |  |  |  | POL1_
31 | 722290821R00 | Vnitrostaveništní přemístění vybouraných hmot svislé, v objektech výšky do 6m | t | 0.102 |  | 0 |  | 0 |  | 0 | 21 | 0 | 0 | 0 | 0 | 0 |  | Vlastní | Indiv | 3.379 | 0.34 |  | Práce |  |  |  | POL1_
32 | 725110811R00 | Demontáž klozetů splachovacích | soubor | 7 |  | 0 |  | 0 |  | 0 | 21 | 0 | 0 | 0 | 0.01933 | 0.14 |  | Vlastní | Indiv | 0.59 | 4.13 |  | Práce |  |  |  | POL1_
33 | 725122817R00 | Demontáž pisoárů bez nádrže + 1 záchodkem | soubor | 1 |  | 0 |  | 0 |  | 0 | 21 | 0 | 0 | 0 | 0.01107 | 0.01 |  | Vlastní | Indiv | 0.227 | 0.23 |  | Práce |  |  |  | POL1_
34 | 725210821R00 | Demontáž umyvadel umyvadel bez výtokových armatur | soubor | 12 |  | 0 |  | 0 |  | 0 | 21 | 0 | 0 | 0 | 0.01946 | 0.23 |  | Vlastní | Indiv | 0.382 | 4.58 |  | Práce |  |  |  | POL1_
35 | 725220851R00 | Demontáž van včetně obezdívky | soubor | 2 |  | 0 |  | 0 |  | 0 | 21 | 0 | 0 | 0 | 0.125 | 0.25 |  | Vlastní | Indiv | 1.15 | 2.3 |  | Práce |  |  |  | POL1_
36 | 725240811R00 | Demontáž sprchových kabin a mís kabin bez výtokových armatur | soubor | 3 |  | 0 |  | 0 |  | 0 | 21 | 0 | 0 | 0 | 0.088 | 0.26 |  | Vlastní | Indiv | 0.693 | 2.08 |  | Práce |  |  |  | POL1_
37 | 725240812R00 | Demontáž sprchových kabin a mís mís bez výtokových armatur | soubor | 3 |  | 0 |  | 0 |  | 0 | 21 | 0 | 0 | 0 | 0.0245 | 0.07 |  | Vlastní | Indiv | 0.383 | 1.15 |  | Práce |  |  |  | POL1_
38 | 725310821R00 | Demontáž dřezů jednodílných na konzolách | soubor | 5 |  | 0 |  | 0 |  | 0 | 21 | 0 | 0 | 0 | 0.01707 | 0.09 |  | Vlastní | Indiv | 0.362 | 1.81 |  | Práce |  |  |  | POL1_
39 | 725330820R00 | Demontáž výlevek diturvitových | soubor | 2 |  | 0 |  | 0 |  | 0 | 21 | 0 | 0 | 0 | 0.0347 | 0.07 |  | Vlastní | Indiv | 0.569 | 1.14 |  | Práce |  |  |  | POL1_
40 | 725590811R00 | Vnitrostaveništní přemístění vybouraných hmot svislé, v objektech výšky do 6m | t | 1.1512 |  | 0 |  | 0 |  | 0 | 21 | 0 | 0 | 0 | 0 | 0 |  | Vlastní | Indiv | 3.169 | 3.65 |  | Práce |  |  |  | POL1_
41 | 725820801R00 | Demontáž baterií nástěnných do G 3/4" | soubor | 12 |  | 0 |  | 0 |  | 0 | 21 | 0 | 0 | 0 | 0.00156 | 0.02 |  | Vlastní | Indiv | 0.217 | 2.6 |  | Práce |  |  |  | POL1_
42 | 725820802R00 | Demontáž baterií stojánkových do 1otvoru | soubor | 12 |  | 0 |  | 0 |  | 0 | 21 | 0 | 0 | 0 | 0.00086 | 0.01 |  | Vlastní | Indiv | 0.222 | 2.66 |  | Práce |  |  |  | POL1_
Díl: | 713 | Izolace tepelné |  |  |  | 0 |  | 0 |  | 0 |  | 0 |  | 0.01 |  | 0 |  |  |  |  | 21.84 | [5 empty] | DIL
43 | 722182011RT1 | Montáž tepelné izolace potrubí lepicí páska, sponky, do DN 25 | m | 200 |  | 0 |  | 0 |  | 0 | 21 | 0 | 0 | 0 | 0 | 0 |  | Vlastní | Indiv | 0.105 | 21 |  | Práce |  |  |  | POL1_
|  | 73+62+35+30 |  | 200 | [22 empty] | VV | 0
44 | 722182024RT1 | Montáž tepelné izolace potrubí lepidlo, přes DN 25 do DN 40 | m | 4 |  | 0 |  | 0 |  | 0 | 21 | 0 | 0 | 0 | 0 | 0 |  | Vlastní | Indiv | 0.175 | 0.7 |  | Práce |  |  |  | POL1_
45 | 722182094RO0 | Příplatek za montáž izolačních tvarovek | kus | 1 |  | 0 |  | 0 |  | 0 | 21 | 0 | 0 | 0 | 0 | 0 |  | Vlastní | Indiv | 0.14 | 0.14 |  | Práce |  |  |  | POL1_
46 | 2474241R | Lepidlo kaučukové 0,5 l | kus | 1 |  | 0 |  | 0 |  | 0 | 21 | 0 | 0.0054 | 0.01 | 0 | 0 |  | Vlastní | Indiv | 0 | 0 |  | Specifikace |  |  |  | POL3_
47 | 283771027R | pouzdro potrubní tvarovatelné; pěnový polyetylén; vnitřní průměr 20,0 mm; tl. izolace 13,0 mm; provozní teplota -65 až 90 °C; tepelná vodivost (10°C) 0,0380 W/mK | m | 73 |  | 0 |  | 0 |  | 0 | 21 | 0 | 3e-05 | 0 | 0 | 0 |  | Vlastní | Indiv | 0 | 0 |  | Specifikace |  |  |  | POL3_
48 | 283771033R | pouzdro potrubní tvarovatelné; pěnový polyetylén; vnitřní průměr 22,0 mm; tl. izolace 25,0 mm; provozní teplota -65 až 90 °C; tepelná vodivost (10°C) 0,0380 W/mK | m | 62 |  | 0 |  | 0 |  | 0 | 21 | 0 | 6e-05 | 0 | 0 | 0 |  | Vlastní | Indiv | 0 | 0 |  | Specifikace |  |  |  | POL3_
49 | 283771092R | pouzdro potrubní tvarovatelné; pěnový polyetylén; vnitřní průměr 25,0 mm; tl. izolace 13,0 mm; provozní teplota -65 až 90 °C; tepelná vodivost (10°C) 0,0380 W/mK | m | 35 |  | 0 |  | 0 |  | 0 | 21 | 0 | 6e-05 | 0 | 0 | 0 |  | Vlastní | Indiv | 0 | 0 |  | Specifikace |  |  |  | POL3_
50 | 283771094R | pouzdro potrubní tvarovatelné; pěnový polyetylén; vnitřní průměr 25,0 mm; tl. izolace 25,0 mm; provozní teplota -65 až 90 °C; tepelná vodivost (10°C) 0,0380 W/mK | m | 30 |  | 0 |  | 0 |  | 0 | 21 | 0 | 7e-05 | 0 | 0 | 0 |  | Vlastní | Indiv | 0 | 0 |  | Specifikace |  |  |  | POL3_
51 | 2837711KA | Izolace potrubí kanalizace proti rosení kaučuková 35 x 6 mm | m | 4 |  | 0 |  | 0 |  | 0 | 21 | 0 | 5e-05 | 0 | 0 | 0 |  | Vlastní | Indiv | 0 | 0 |  | Specifikace |  |  |  | POL3_
52 | 28377130R | spona na potrubní pouzdro; plastová; tl = 1,00 mm; š = 4,9 mm; l = 32 mm; šedá | kus | 800 |  | 0 |  | 0 |  | 0 | 21 | 0 | 0 | 0 | 0 | 0 |  | Vlastní | Indiv | 0 | 0 |  | Specifikace |  |  |  | POL3_
53 | 28377135R | páska spojovací PVC; samolepicí; jednostranně; tl. 0,19 mm; š = 38,0 mm; l = 20 m | kus | 2 |  | 0 |  | 0 |  | 0 | 21 | 0 | 0 | 0 | 0 | 0 |  | Vlastní | Indiv | 0 | 0 |  | Specifikace |  |  |  | POL3_
54 | 998713201R00 | Přesun hmot pro izolace tepelné v objektech výšky do 6 m | % | 223.269 |  | 0 |  | 0 |  | 0 | 21 | 0 | 0 | 0 | 0 | 0 |  | Vlastní | Indiv | 0 | 0 |  | Práce |  |  |  | POL1_7
Díl: | 715 | Izolace chemické |  |  |  | 0 |  | 0 |  | 0 |  | 0 |  | 0.01 |  | 0 |  |  |  |  | 9.22 | [5 empty] | DIL
55 | 713552111R00 | Protipožární kabelové přepážky Protipožární trubní ucpávky EI 120, do D 25 mm, stěna | kus | 8 |  | 0 |  | 0 |  | 0 | 21 | 0 | 0.00068 | 0.01 | 0 | 0 |  | Vlastní | Indiv | 0.89 | 7.12 |  | Práce |  |  |  | POL1_
|  | Otvor se utěsní minerální vlnou. Prostup i potrubí před a za prostupem je natřeno protipožární stěrkou. Cena obsahuje dodávku minerální vlny a pořární stěrky. | [24 empty] | POP |  | Otvor se utěsní minerální vlnou. Prostup i potrubí před a za prostupem je natřeno protipožární stěrkou. Cena obsahuje dodávku minerální vlny a pořární stěrky.
|  | Včetně pomocného lešení o výšce podlahy do 1900 mm a pro zatížení do 1,5 kPa. | [24 empty] | POP
|  | DN 15 : 4 |  | 4 | [22 empty] | VV | 0
|  | DN 20 : 2 |  | 2 | [22 empty] | VV | 0
|  | DN 25 : 2 |  | 2 | [22 empty] | VV | 0
56 | 713571111R00 | Požárně ochranná manžeta EI 90, D 50 mm | kus | 1 |  | 0 |  | 0 |  | 0 | 21 | 0 | 5e-05 | 0 | 0 | 0 |  | Vlastní | Indiv | 0.5 | 0.5 |  | Práce |  |  |  | POL1_
|  | Montáž manžety ke stěně nebo stropu pomocí rozpěrné hmoždinky se šroubem. Cena obsahuje i dodávku manžety a spojovacích prostředků. | [24 empty] | POP |  | Montáž manžety ke stěně nebo stropu pomocí rozpěrné hmoždinky se šroubem. Cena obsahuje i dodávku manžety a spojovacích prostředků.
57 | 713571113R00 | Požárně ochranná manžeta EI 90, D 75 mm | kus | 1 |  | 0 |  | 0 |  | 0 | 21 | 0 | 5e-05 | 0 | 0 | 0 |  | Vlastní | Indiv | 0.5 | 0.5 |  | Práce |  |  |  | POL1_
|  | Montáž manžety ke stěně nebo stropu pomocí rozpěrné hmoždinky se šroubem. Cena obsahuje i dodávku manžety a spojovacích prostředků. | [24 empty] | POP |  | Montáž manžety ke stěně nebo stropu pomocí rozpěrné hmoždinky se šroubem. Cena obsahuje i dodávku manžety a spojovacích prostředků.
58 | 713571115R00 | Požárně ochranná manžeta EI 90, D 110 mm | kus | 2 |  | 0 |  | 0 |  | 0 | 21 | 0 | 5e-05 | 0 | 0 | 0 |  | Vlastní | Indiv | 0.55 | 1.1 |  | Práce |  |  |  | POL1_
|  | Montáž manžety ke stěně nebo stropu pomocí rozpěrné hmoždinky se šroubem. Cena obsahuje i dodávku manžety a spojovacích prostředků. | [24 empty] | POP |  | Montáž manžety ke stěně nebo stropu pomocí rozpěrné hmoždinky se šroubem. Cena obsahuje i dodávku manžety a spojovacích prostředků.
59 | 998715201R00 | Přesun hmot pro izolace proti chemickým vlivům v objektech výšky do 6 m | % | 105.39 |  | 0 |  | 0 |  | 0 | 21 | 0 | 0 | 0 | 0 | 0 |  | Vlastní | Indiv | 0 | 0 |  | Práce |  |  |  | POL1_7
Díl: | 721 | Vnitřní kanalizace |  |  |  | 0 |  | 0 |  | 0 |  | 0 |  | 0.24 |  | 0 |  |  |  |  | 83.17 | [5 empty] | DIL
|  | výkop a bourání podlahy v rozpočtu ASŘ | [24 empty] | POP
60 | 721170965R00 | Opravy odpadního potrubí novodurového propojení dosavadního potrubí PVC, D 110 mm | kus | 15 |  | 0 |  | 0 |  | 0 | 21 | 0 | 0.00675 | 0.1 | 0 | 0 |  | Vlastní | Indiv | 0.709 | 10.64 |  | Práce |  |  |  | POL1_
|  | Včetně pomocného lešení o výšce podlahy do 1900 mm a pro zatížení do 1,5 kPa. | [24 empty] | POP
61 | 721170966R00 | Opravy odpadního potrubí novodurového propojení dosavadního potrubí PVC, D 140 mm | kus | 4 |  | 0 |  | 0 |  | 0 | 21 | 0 | 0.00683 | 0.03 | 0 | 0 |  | Vlastní | Indiv | 0.737 | 2.95 |  | Práce |  |  |  | POL1_
|  | Včetně pomocného lešení o výšce podlahy do 1900 mm a pro zatížení do 1,5 kPa. | [24 empty] | POP
|  | D 125 : 4 |  | 4 | [22 empty] | VV | 0
62 | 721176101R00 | Potrubí HT připojovací vnější průměr D 32 mm, tloušťka stěny 1,8 mm, DN 30 | m | 4 |  | 0 |  | 0 |  | 0 | 21 | 0 | 0.00034 | 0 | 0 | 0 |  | Vlastní | Indiv | 0.32 | 1.28 |  | Práce |  |  |  | POL1_
|  | Potrubí včetně tvarovek. Bez zednických výpomocí. | [24 empty] | POP
63 | 721176102R00 | Potrubí HT připojovací vnější průměr D 40 mm, tloušťka stěny 1,8 mm, DN 40 | m | 12 |  | 0 |  | 0 |  | 0 | 21 | 0 | 0.00038 | 0 | 0 | 0 |  | Vlastní | Indiv | 0.32 | 3.84 |  | Práce |  |  |  | POL1_
|  | Potrubí včetně tvarovek. Bez zednických výpomocí. | [24 empty] | POP
64 | 721176103R00 | Potrubí HT připojovací vnější průměr D 50 mm, tloušťka stěny 1,8 mm, DN 50 | m | 22 |  | 0 |  | 0 |  | 0 | 21 | 0 | 0.00047 | 0.01 | 0 | 0 |  | Vlastní | Indiv | 0.359 | 7.9 |  | Práce |  |  |  | POL1_
|  | Potrubí včetně tvarovek. Bez zednických výpomocí. | [24 empty] | POP
65 | 721176104R00 | Potrubí HT připojovací vnější průměr D 75 mm, tloušťka stěny 1,9 mm, DN 70 | m | 4 |  | 0 |  | 0 |  | 0 | 21 | 0 | 0.0007 | 0 | 0 | 0 |  | Vlastní | Indiv | 0.452 | 1.81 |  | Práce |  |  |  | POL1_
|  | Potrubí včetně tvarovek. Bez zednických výpomocí. | [24 empty] | POP
66 | 721176105R00 | Potrubí HT připojovací vnější průměr D 110 mm, tloušťka stěny 2,7 mm, DN 100 | m | 17 |  | 0 |  | 0 |  | 0 | 21 | 0 | 0.00152 | 0.03 | 0 | 0 |  | Vlastní | Indiv | 1.173 | 19.94 |  | Práce |  |  |  | POL1_
|  | Potrubí včetně tvarovek. Bez zednických výpomocí. | [24 empty] | POP
67 | 721176222R00 | Potrubí KG svodné (ležaté) v zemi vnější průměr D 110 mm, tloušťka stěny 3,2 mm, DN 100 | m | 10 |  | 0 |  | 0 |  | 0 | 21 | 0 | 0.0021 | 0.02 | 0 | 0 |  | Vlastní | Indiv | 0.8 | 8 |  | Práce |  |  |  | POL1_
|  | Potrubí včetně tvarovek. Bez zednických výpomocí. | [24 empty] | POP
68 | 721176223R00 | Potrubí KG svodné (ležaté) v zemi vnější průměr D 125 mm, tloušťka stěny 3,2 mm, DN 125 | m | 18 |  | 0 |  | 0 |  | 0 | 21 | 0 | 0.00252 | 0.05 | 0 | 0 |  | Vlastní | Indiv | 0.8 | 14.4 |  | Práce |  |  |  | POL1_
|  | Potrubí včetně tvarovek. Bez zednických výpomocí. | [24 empty] | POP
69 | 721194103R00 | Zřízení přípojek na potrubí D 32 mm, materiál ve specifikaci | kus | 1 |  | 0 |  | 0 |  | 0 | 21 | 0 | 0 | 0 | 0 | 0 |  | Vlastní | Indiv | 0.148 | 0.15 |  | Práce |  |  |  | POL1_
70 | 721194104R00 | Zřízení přípojek na potrubí D 40 mm, materiál ve specifikaci | kus | 9 |  | 0 |  | 0 |  | 0 | 21 | 0 | 0 | 0 | 0 | 0 |  | Vlastní | Indiv | 0.157 | 1.41 |  | Práce |  |  |  | POL1_
71 | 721194105R00 | Zřízení přípojek na potrubí D 50 mm, materiál ve specifikaci | kus | 20 |  | 0 |  | 0 |  | 0 | 21 | 0 | 0 | 0 | 0 | 0 |  | Vlastní | Indiv | 0.174 | 3.48 |  | Práce |  |  |  | POL1_
72 | 721194109R00 | Zřízení přípojek na potrubí D 110 mm, materiál ve specifikaci | kus | 9 |  | 0 |  | 0 |  | 0 | 21 | 0 | 0 | 0 | 0 | 0 |  | Vlastní | Indiv | 0.259 | 2.33 |  | Práce |  |  |  | POL1_
73 | 721223423RT2 | Vpusť podlahová se zápachovou uzávěrkou průměr 50, 75 110 mm, se svislým odtokem, zápachový uzávěr funkční i pří vyschnutí, 123x123mm/115x115mm, včetně dodávky materiálu | kus | 1 |  | 0 |  | 0 |  | 0 | 21 | 0 | 0.00075 | 0 | 0 | 0 |  | Vlastní | Indiv | 0.2 | 0.2 |  | Práce |  |  |  | POL1_
74 | 721290111R00 | Zkouška těsnosti kanalizace v objektech vodou, DN 125 | m | 87 |  | 0 |  | 0 |  | 0 | 21 | 0 | 0 | 0 | 0 | 0 |  | Vlastní | Indiv | 0.048 | 4.18 |  | Práce |  |  |  | POL1_
|  | 4+12+22+4+17+10+18 |  | 87 | [22 empty] | VV | 0
75 | 721100911RO0 | Zaslepení stávající podlahové vpusti pod nášlapnou vrstvou | kus | 2 |  | 0 |  | 0 |  | 0 | 21 | 0 | 0 | 0 | 0 | 0 |  | Vlastní | Indiv | 0 | 0 |  | Práce |  |  |  | POL1_
76 | 721223420NER | Vpust celonerezová se zápachovou uzávěrkou DN110, 200/200mm 5,5 l/s, D+M | kus | 1 |  | 0 |  | 0 |  | 0 | 21 | 0 | 0.00124 | 0 | 0 | 0 |  | Vlastní | Indiv | 0.3 | 0.3 |  | Práce |  |  |  | POL1_
77 | 998721101R00 | Přesun hmot pro vnitřní kanalizaci v objektech výšky do 6 m | t | 0.24182 |  | 0 |  | 0 |  | 0 | 21 | 0 | 0 | 0 | 0 | 0 |  | Vlastní | Indiv | 1.47 | 0.36 |  | Práce |  |  |  | POL1_7
Díl: | 722 | Vnitřní vodovod |  |  |  | 0 |  | 0 |  | 0 |  | 0 |  | 0.21 |  | 0 |  |  |  |  | 124.18 | [5 empty] | DIL
78 | 722172913R00 | Opravy vodovodního potrubí z plastových trubek propojení plastového potrubí polyfuzí, D 25 mm | kus | 20 |  | 0 |  | 0 |  | 0 | 21 | 0 | 0 | 0 | 0 | 0 |  | Vlastní | Indiv | 0.17697 | 3.54 |  | Práce |  |  |  | POL1_
79 | 722170911R00 | Opravy vodovodního potrubí z plastových trubek vsazení odbočky D 32 mm | kus | 20 |  | 0 |  | 0 |  | 0 | 21 | 0 | 0.00602 | 0.12 | 0 | 0 |  | Vlastní | Indiv | 0.699 | 13.98 |  | Práce |  |  |  | POL1_
|  | napojení na stávající vodovod : 20 |  | 20 | [22 empty] | VV | 0
80 | 722173913R00 | Opravy vodovodního potrubí z plastových trubek ostatní práce mimo spojové svary s přidáním materiálu spoje pro rozvod vody plastů polyfuzní, přes D 20 do D 25 mm | kus | 11 |  | 0 |  | 0 |  | 0 | 21 | 0 | 0 | 0 | 0 | 0 |  | Vlastní | Indiv | 0.08427 | 0.93 |  | Práce |  |  |  | POL1_
|  | zaslepení stávající odbočky z pátěřního rozvodu : 11 |  | 11 | [22 empty] | VV | 0
81 | 722178681R00 | Potrubí vícevrstvé z polypropylenu, polypropylenu s čedičovými vlákny a polypropylenu PP-RCT/PP-RCT+CF/PP-RCT, D 20 mm, s 2,8 mm, S 3,2, polyfúzně svařované | m | 135 |  | 0 |  | 0 |  | 0 | 21 | 0 | 0.00024 | 0.03 | 0 | 0 |  | Vlastní | Indiv | 0.2679 | 36.17 |  | Práce |  |  |  | POL1_
|  | Potrubí včetně tvarovek. | [24 empty] | POP
|  | Bez zednických výpomocí. Bez pomocmého lešení. | [24 empty] | POP
|  | SV : 73 |  | 73 | [22 empty] | VV | 0
|  | TV : 62 |  | 62 | [22 empty] | VV | 0
82 | 722178682R00 | Potrubí vícevrstvé z polypropylenu, polypropylenu s čedičovými vlákny a polypropylenu PP-RCT/PP-RCT+CF/PP-RCT, D 25 mm, s 3,5 mm, S 3,2, polyfúzně svařované | m | 65 |  | 0 |  | 0 |  | 0 | 21 | 0 | 0.00059 | 0.04 | 0 | 0 |  | Vlastní | Indiv | 0.2973 | 19.32 |  | Práce |  |  |  | POL1_
|  | SV : 35 |  | 35 | [22 empty] | VV | 0
|  | TV : 30 |  | 30 | [22 empty] | VV | 0
83 | 722190401R00 | Vyvedení a upevnění výpustek DN 15 | kus | 60 |  | 0 |  | 0 |  | 0 | 21 | 0 | 0 | 0 | 0 | 0 |  | Vlastní | Indiv | 0.425 | 25.5 |  | Práce |  |  |  | POL1_
84 | 722190901R00 | Uzavření nebo otevření vodovodního potrubí při opravě | kus | 6 |  | 0 |  | 0 |  | 0 | 21 | 0 | 0 | 0 | 0 | 0 |  | Vlastní | Indiv | 0.165 | 0.99 |  | Práce |  |  |  | POL1_
85 | 722237121R00 | Kohout kulový, mosazný, vnitřní-vnitřní závit, DN 15, PN 42, včetně dodávky materiálu | kus | 5 |  | 0 |  | 0 |  | 0 | 21 | 0 | 0.00018 | 0 | 0 | 0 |  | Vlastní | Indiv | 0.165 | 0.83 |  | Práce |  |  |  | POL1_
86 | 722237122R00 | Kohout kulový, mosazný, vnitřní-vnitřní závit, DN 20, PN 42, včetně dodávky materiálu | kus | 7 |  | 0 |  | 0 |  | 0 | 21 | 0 | 0.00031 | 0 | 0 | 0 |  | Vlastní | Indiv | 0.207 | 1.45 |  | Práce |  |  |  | POL1_
87 | 722269111R00 | Montáž vodoměru závitového jednovtokového suchoběžného, G 1/2" | kus | 8 |  | 0 |  | 0 |  | 0 | 21 | 0 | 0.00164 | 0.01 | 0 | 0 |  | Vlastní | Indiv | 0.372 | 2.98 |  | Práce |  |  |  | POL1_
88 | 722280106R00 | Tlakové zkoušky vodovodního potrubí do DN 32 | m | 200 |  | 0 |  | 0 |  | 0 | 21 | 0 | 0 | 0 | 0 | 0 |  | Vlastní | Indiv | 0.029 | 5.8 |  | Práce |  |  |  | POL1_
|  | Včetně dodávky vody, uzavření a zabezpečení konců potrubí. | [24 empty] | POP
|  | 135+65 |  | 200 | [22 empty] | VV | 0
89 | 722290234R00 | Proplach a dezinfekce vodovodního potrubí do DN 80 | m | 200 |  | 0 |  | 0 |  | 0 | 21 | 0 | 1e-05 | 0 | 0 | 0 |  | Vlastní | Indiv | 0.062 | 12.4 |  | Práce |  |  |  | POL1_
|  | Včetně dodání desinfekčního prostředku. | [24 empty] | POP
90 | 28654230R | víčko/záslepka PPR; PN 20; di = 25,0 mm; spoj svařovaný | kus | 11 |  | 0 |  | 0 |  | 0 | 21 | 0 | 1e-05 | 0 | 0 | 0 |  | Vlastní | Indiv | 0 | 0 |  | Specifikace |  |  |  | POL3_
91 | 38821801R | Vodoměr impulzní - závitový - 1/2" M | kus | 8 |  | 0 |  | 0 |  | 0 | 21 | 0 | 0.001 | 0.01 | 0 | 0 |  | Vlastní | Indiv | 0 | 0 |  | Specifikace |  |  |  | POL3_
92 | 998722101R00 | Přesun hmot pro vnitřní vodovod v objektech výšky do 6 m | t | 0.21745 |  | 0 |  | 0 |  | 0 | 21 | 0 | 0 | 0 | 0 | 0 |  | Vlastní | Indiv | 1.327 | 0.29 |  | Práce |  |  |  | POL1_7
Díl: | 725 | Zařizovací předměty |  |  |  | 0 |  | 0 |  | 0 |  | 0 |  | 0.35 |  | 0 |  |  |  |  | 59.86 | [5 empty] | DIL
93 | 721213041RT1 | Montáž sprchového odtokového žlabu s provedením betonové zálivky, bez dodávky betonové směsi | kus | 5 |  | 0 |  | 0 |  | 0 | 21 | 0 | 0.00028 | 0 | 0 | 0 |  | Vlastní | Indiv | 1.4364 | 7.18 |  | Práce |  |  |  | POL1_
|  | Bez dodávky betonu. Bez hydroizolace. | [24 empty] | POP
94 | 725119306R00 | Klozetové mísy montáž závěsné | soubor | 5 |  | 0 |  | 0 |  | 0 | 21 | 0 | 0.00089 | 0 | 0 | 0 |  | Vlastní | Indiv | 1.12 | 5.6 |  | Práce |  |  |  | POL1_
|  | 2+3 |  | 5 | [22 empty] | VV | 0
95 | 725219401R00 | Umyvadlo montáž na šrouby do zdiva | soubor | 9 |  | 0 |  | 0 |  | 0 | 21 | 0 | 0.00141 | 0.01 | 0 | 0 |  | Vlastní | Indiv | 1.575 | 14.18 |  | Práce |  |  |  | POL1_
|  | Včetně dodání zápachové uzávěrky. | [24 empty] | POP
|  | 7+2 |  | 9 | [22 empty] | VV | 0
96 | 725229102R00 | Montáž vany s dodávkou zápach. uzávěrky HL 500-5/4 | soubor | 1 |  | 0 |  | 0 |  | 0 | 21 | 0 | 0.00049 | 0 | 0 | 0 |  | Vlastní | Indiv | 3.6 | 3.6 |  | Práce |  |  |  | POL1_
|  | Včetně dodání zápachové uzávěrky. | [24 empty] | POP
97 | 725249103R00 | Montáž sprchového koutu | soubor | 5 |  | 0 |  | 0 |  | 0 | 21 | 0 | 0.00017 | 0 | 0 | 0 |  | Vlastní | Indiv | 2.9 | 14.5 |  | Práce |  |  |  | POL1_
98 | 725339101R00 | Montáž výlevky diturvitové, bez nádrže a armatur | kus | 1 |  | 0 |  | 0 |  | 0 | 21 | 0 | 0.00309 | 0 | 0 | 0 |  | Vlastní | Indiv | 1.25 | 1.25 |  | Práce |  |  |  | POL1_
99 | 725814103R00 | Ventil rohový, mosazný, bez matky, DN 15 x DN 10, včetně dodávky materiálu | soubor | 18 |  | 0 |  | 0 |  | 0 | 21 | 0 | 0.00024 | 0 | 0 | 0 |  | Vlastní | Indiv | 0.124 | 2.23 |  | Práce |  |  |  | POL1_
100 | 725814122R00 | Ventil pračkový, mosazný, se zpětnou klapkou, DN 15 x DN 20, včetně dodávky materiálu | soubor | 6 |  | 0 |  | 0 |  | 0 | 21 | 0 | 0.00024 | 0 | 0 | 0 |  | Vlastní | Indiv | 0.124 | 0.74 |  | Práce |  |  |  | POL1_
101 | 725829202R00 | Montáž baterií umyvadlových a dřezových umyvadlové a dřezové nástěnné | kus | 1 |  | 0 |  | 0 |  | 0 | 21 | 0 | 0.00018 | 0 | 0 | 0 |  | Vlastní | Indiv | 0.476 | 0.48 |  | Práce |  |  |  | POL1_
|  | výlevka : 1 |  | 1 | [22 empty] | VV | 0
102 | 725829301R00 | Montáž baterií umyvadlových a dřezových umyvadlové a dřezové stojánkové | kus | 9 |  | 0 |  | 0 |  | 0 | 21 | 0 | 4e-05 | 0 | 0 | 0 |  | Vlastní | Indiv | 0.445 | 4.01 |  | Práce |  |  |  | POL1_
|  | 7+2 |  | 9 | [22 empty] | VV | 0
103 | 725839203R00 | Montáž baterie vanové nástěnné, G 1/2" | soubor | 1 |  | 0 |  | 0 |  | 0 | 21 | 0 | 0.00012 | 0 | 0 | 0 |  | Vlastní | Indiv | 0.517 | 0.52 |  | Práce |  |  |  | POL1_
104 | 725849200R00 | Montáž baterie sprchové nastavitelná výška | kus | 5 |  | 0 |  | 0 |  | 0 | 21 | 0 | 0.00013 | 0 | 0 | 0 |  | Vlastní | Indiv | 0.655 | 3.28 |  | Práce |  |  |  | POL1_
105 | 725860180R00 | Zápachová uzávěrka (sifon) pro zařizovací předměty D 40/50 mm; podomítková, pro pračky/myčky; PE; příslušenství přip. koleno, krycí deska nerez, montážní kryt, včetně dodávky materiálu | kus | 6 |  | 0 |  | 0 |  | 0 | 21 | 0 | 0.00028 | 0 | 0 | 0 |  | Vlastní | Indiv | 0.246 | 1.48 |  | Práce |  |  |  | POL1_
106 | 725850145R80 | Kondenzační sifon podomítkový DN 32 | kus | 1 |  | 0 |  | 0 |  | 0 | 21 | 0 | 0.00023 | 0 | 0 | 0 |  | Vlastní | Indiv | 0.237 | 0.24 |  | Práce |  |  |  | POL1_
107 | 5514420R | Baterie umyvadlová stojánková | kus | 7 |  | 0 |  | 0 |  | 0 | 21 | 0 | 0.0009 | 0.01 | 0 | 0 |  | Vlastní | Indiv | 0 | 0 |  | Specifikace |  |  |  | POL3_
|  | 7 |  | 7 | [22 empty] | VV | 0
|  | Umyvadlová stojánková páková baterie s výpustí, délka ramena s výpustí bude funkčně kompatibilní se zvoleným umyvadlem, keramická kartuš o průměru 28 mm, flexibilní připojovací hadičky, materiál mosaz, povrch chrom, záruka 5 let. : | [24 empty] | VV | 0
|  | Dle požadavků DNSH je maximální průtok vody 6 l/min. : | [24 empty] | VV | 0
108 | 5514420Z | Baterie umyvadlová stojánková ZTP | kus | 2 |  | 0 |  | 0 |  | 0 | 21 | 0 | 0.0009 | 0 | 0 | 0 |  | Vlastní | Indiv | 0 | 0 |  | Specifikace |  |  |  | POL3_
|  | 2 |  | 2 | [22 empty] | VV | 0
|  | Umyvadlová stojánková baterie s prodlouženou lékařskou pákou a s výpustí, poloha výpustě bude funkčně kompatibilní se zvoleným umyvadlem, keramická kartuš o průměru 38 mm, flexibilní připojovací hadičky, materiál mosaz, povrch chrom : | [24 empty] | VV | 0
|  | Dle požadavků DNSH je maximální průtok vody 6 l/min. : | [24 empty] | VV | 0
109 | 55145008R | Baterie mechanická směšovací použití: vana, sprcha; typ: nástěnný; materiál: mosaz; rozteč 130 až 170 mm; povrchová úprava: chrom | kus | 1 |  | 0 |  | 0 |  | 0 | 21 | 0 | 0.0014 | 0 | 0 | 0 |  | Vlastní | Indiv | 0 | 0 |  | Specifikace |  |  |  | POL3_
110 | 55145009S | Baterie sprchová směšovací nástěnná | kus | 5 |  | 0 |  | 0 |  | 0 | 21 | 0 | 0.0013 | 0.01 | 0 | 0 |  | Vlastní | Indiv | 0 | 0 |  | Specifikace |  |  |  | POL3_
|  | 5 |  | 5 | [22 empty] | VV | 0
|  | Nástěnná sprchová páková baterie, rozteč přívodů vody 150 mm, šířka 281 mm, keramická kartuš 35 mm, zpětná klapka proti zpětnému toku, povrch chrom, záruka 5 let. Dle požadavků DNSH je max. průtok 8 l/min. : | [24 empty] | VV | 0
111 | 55145014V | Nástěnná páková baterie, rozteč přívodů vody 150 mm, spodní otočné ramínko d. 200 mm, mosaz, chrom, vzdálenost ramínka od zdi 270 mm, keramická kartuš 25 mm, s perlátorem, průtok 11l/min, materiál m | kus | 1 |  | 0 |  | 0 |  | 0 | 21 | 0 | 0.0011 | 0 | 0 | 0 |  | Vlastní | Indiv | 0 | 0 |  | Specifikace |  |  |  | POL3_
112 | 55145352S | Set sprchový | kus | 5 |  | 0 |  | 0 |  | 0 | 21 | 0 | 0 | 0 | 0 | 0 |  | Vlastní | Indiv | 0 | 0 |  | Specifikace |  |  |  | POL3_
|  | 5 |  | 5 | [22 empty] | VV | 0
|  | Nástěnný sprchový set s tyčí délky 900 mm a integrovanou poličkou, vč. sprchové hadice délky 1750 mm, nástěnné kovové držáky, ruční sprcha, povrch chrom, výška uchycení na stěně bude upřesněna. : | [24 empty] | VV | 0
|  | Výrobek bude od stejného výrobce jako sprchová baterie! Dle požadavků DNSH je max. průtok 8 l/min. : | [24 empty] | VV | 0
113 | 55161200R | sifon umyvadlový; chromovaný, kov | kus | 9 |  | 0 |  | 0 |  | 0 | 21 | 0 | 0 | 0 | 0 | 0 |  | Vlastní | Indiv | 0 | 0 |  | Specifikace |  |  |  | POL3_
114 | 551673931R | Sedátko záchodové s poklopem; materiál: plast; tvar: oválný; barva: bílá | kus | 2 |  | 0 |  | 0 |  | 0 | 21 | 0 | 0.00133 | 0 | 0 | 0 |  | Vlastní | Indiv | 0 | 0 |  | Specifikace |  |  |  | POL3_
115 | 5516740682R | Sedátko záchodové s poklopem; materiál: plast; tvar: oválný; barva: bílá | kus | 3 |  | 0 |  | 0 |  | 0 | 21 | 0 | 0.0025 | 0.01 | 0 | 0 |  | Vlastní | Indiv | 0 | 0 |  | Specifikace |  |  |  | POL3_
116 | 55167ZL | Odtokový žlab, materiál nerez – kartáčovaná, délka přizpůsobitelná dle potřeby na místě, nerez | kus | 5 |  | 0 |  | 0 |  | 0 | 21 | 0 | 0 | 0 | 0 | 0 |  | Vlastní | Indiv | 0 | 0 |  | Specifikace |  |  |  | POL3_
117 | 55221003.AR | nohy pro vany materiál kov | pár | 1 |  | 0 |  | 0 |  | 0 | 21 | 0 | 0.0042 | 0 | 0 | 0 |  | Vlastní | Indiv | 0 | 0 |  | Specifikace |  |  |  | POL3_
118 | 554210160.AR | Vana koupací materiál: akrylát; tvar: hranatý; délka = 1 800,0 mm; hl. = 800 mm; objem = 171 l; barva: bílá | kus | 1 |  | 0 |  | 0 |  | 0 | 21 | 0 | 0.018 | 0.02 | 0 | 0 |  | Vlastní | Indiv | 0 | 0 |  | Specifikace |  |  |  | POL3_
119 | 55428009S | Kout sprchový | kus | 5 |  | 0 |  | 0 |  | 0 | 21 | 0 | 0.012 | 0.06 | 0 | 0 |  | Vlastní | Indiv | 0 | 0 |  | Specifikace |  |  |  | POL3_
|  | 5 |  | 5 | [22 empty] | VV | 0
|  | Skleněný sprchový rohový kout z bezpečnostního skla, rozměry: 795 x 795 resp. 895 x 895 x 1950 mm, šířka vstupu 763 mm : | [24 empty] | VV | 0
|  | materiál: sklo (čiré, hladké) tl. 6/8 mm, s ochranou proti usazování nečistot; povrch chrom. Sprchový kout se skládá z dvou otočných křídel, vstup do sprchy z rohu. : | [24 empty] | VV | 0
|  | Vanička není součástí. Součástí dodávky je 2x pevná stěna, 2x dveře a lišty dodání včetně sady pantů, úchytů, madel, montážní sady. : | [24 empty] | VV | 0
120 | 64213620R | Umyvadlo typ: jednoduchý; materiál: keramika; šířka = 650,0 mm; hl. = 485 mm; tvar: hranatý; otvor pro baterii uprostřed; barva: bílá | kus | 7 |  | 0 |  | 0 |  | 0 | 21 | 0 | 0.0152 | 0.11 | 0 | 0 |  | Vlastní | Indiv | 0 | 0 |  | Specifikace |  |  |  | POL3_
121 | 6421448R6 | Umyvadlo keramické zdravotní 600 x 550 mm, bílé | kus | 2 |  | 0 |  | 0 |  | 0 | 21 | 0 | 0.016 | 0.03 | 0 | 0 |  | Vlastní | Indiv | 0 | 0 |  | Specifikace |  |  |  | POL3_
122 | 64240056R | Mísa záchodová se samostatným přívodem vody; invalidní; materiál: keramika; zabudování: nástěnné; tvar: oválný; splachování: hluboké; odpad: vodorovný; barva: bílá | kus | 2 |  | 0 |  | 0 |  | 0 | 21 | 0 | 0.017 | 0.03 | 0 | 0 |  | Vlastní | Indiv | 0 | 0 |  | Specifikace |  |  |  | POL3_
123 | 64240062R | Mísa záchodová se samostatným přívodem vody; materiál: keramika; zabudování: nástěnné; tvar: oválný; splachování: hluboké; odpad: vodorovný; barva: bílá | kus | 3 |  | 0 |  | 0 |  | 0 | 21 | 0 | 0.0155 | 0.05 | 0 | 0 |  | Vlastní | Indiv | 0 | 0 |  | Specifikace |  |  |  | POL3_
124 | 64271101R | výlevka stojící; keramika; bílá; h = 450 mm; š = 425 mm; hl. 500 mm; mřížka plastová; průměr odpadu 102 mm | kus | 1 |  | 0 |  | 0 |  | 0 | 21 | 0 | 0.014 | 0.01 | 0 | 0 |  | Vlastní | Indiv | 0 | 0 |  | Specifikace |  |  |  | POL3_
125 | 998725101R00 | Přesun hmot pro zařizovací předměty v objektech výšky do 6 m | t | 0.37431 |  | 0 |  | 0 |  | 0 | 21 | 0 | 0 | 0 | 0 | 0 |  | Vlastní | Indiv | 1.517 | 0.57 |  | Práce |  |  |  | POL1_7
Díl: | 725.1 | Zařizovací předměty - doplňkové konstrukce |  |  |  | 0 |  | 0 |  | 0 |  | 0 |  | 0.03 |  | 0 |  |  |  |  | 3.17 | [5 empty] | DIL
126 | 725291123R00 | Invalidní program madlo jednoduché pevné, rozměr 500 mm, nerez | soubor | 1 |  | 0 |  | 0 |  | 0 | 21 | 0 | 0.0013 | 0 | 0 | 0 |  | Vlastní | Indiv | 0.33 | 0.33 |  | Práce |  |  |  | POL1_
127 | 725291142R00 | Invalidní program madlo dvojité pevné, rozměr 813 mm, nerez | soubor | 2 |  | 0 |  | 0 |  | 0 | 21 | 0 | 0.002 | 0 | 0 | 0 |  | Vlastní | Indiv | 0.38 | 0.76 |  | Práce |  |  |  | POL1_
128 | 725291146R00 | Invalidní program madlo dvojité sklopné, rozměr 813 mm, nerez | soubor | 2 |  | 0 |  | 0 |  | 0 | 21 | 0 | 0.0022 | 0 | 0 | 0 |  | Vlastní | Indiv | 0.38 | 0.76 |  | Práce |  |  |  | POL1_
129 | 725291175R00 | Invalidní program sedátko sklopné s opěrnou nohou, , nerez | soubor | 2 |  | 0 |  | 0 |  | 0 | 21 | 0 | 0.008 | 0.02 | 0 | 0 |  | Vlastní | Indiv | 0.63 | 1.26 |  | Práce |  |  |  | POL1_
130 | 72529R00 | Rohová tyč pro zavěšení sprchového závěsu, rozměry: 900 x 900 mm, materiál: nerez, broušená (ev. leštěná), kruhový profil tyče, pr. 25 mm, vč. bílého závěsu | kus | 2 |  | 0 |  | 0 |  | 0 | 21 | 0 | 0.007 | 0.01 | 0 | 0 |  | Vlastní | Indiv | 0 | 0 |  | Práce |  |  |  | POL1_
131 | 998725101R00 | Přesun hmot pro zařizovací předměty v objektech výšky do 6 m | t | 0.0397 |  | 0 |  | 0 |  | 0 | 21 | 0 | 0 | 0 | 0 | 0 |  | Vlastní | Indiv | 1.517 | 0.06 |  | Práce |  |  |  | POL1_7
Díl: | 726 | Předstěnové systémy |  |  |  | 0 |  | 0 |  | 0 |  | 0 |  | 0.07 |  | 0 |  |  |  |  | 9.61 | [5 empty] | DIL
132 | 726211321R00 | Klozet zavěšené, s nádržkou, pro instalaci suchým procesem do lehkých sádrokartonových příček nebo k instalaci před masivní stěnu, bez soupravy na tlumení hluku, bez ovladacího tlačitka, ovládání | soubor | 3 |  | 0 |  | 0 |  | 0 | 21 | 0 | 0.01297 | 0.04 | 0 | 0 |  | Vlastní | Indiv | 1.9 | 5.7 |  | Práce |  |  |  | POL1_
|  | zepředu, stavební výška 112 cm, včetně dodávky materiálu | [24 empty] | POP
|  | Včetně dodávky a připevnění montážního prvku vč. napojení na kanalizační popř. vodovodní potrubí. | [24 empty] | POP
133 | 726211331R00 | Klozet zavěšené, pro tělesně postižené, s nádržkou, pro instalaci suchým procesem do lehkých sádrokartonových příček nebo k instalaci před masivní stěnu, bez soupravy na tlumení hluku, bez | soubor | 2 |  | 0 |  | 0 |  | 0 | 21 | 0 | 0.0145 | 0.03 | 0 | 0 |  | Vlastní | Indiv | 1.9 | 3.8 |  | Práce |  |  |  | POL1_
|  | ovladacího tlačitka, ovládání zepředu, stavební výška 112 cm, včetně dodávky materiálu | [24 empty] | POP
|  | Včetně dodávky a připevnění montážního prvku vč. napojení na kanalizační popř. vodovodní potrubí. | [24 empty] | POP
134 | 551070102R | tlačítko ovládací plastové; ovládací síla do 20,0 N; dvoučinné mechanické splachování 3 l/6 l; 247x165x17,5 mm; barva chrom - lesk | kus | 5 |  | 0 |  | 0 |  | 0 | 21 | 0 | 0.0004 | 0 | 0 | 0 |  | Vlastní | Indiv | 0 | 0 |  | Specifikace |  |  |  | POL3_
135 | 998725101R00 | Přesun hmot pro zařizovací předměty v objektech výšky do 6 m | t | 0.06991 |  | 0 |  | 0 |  | 0 | 21 | 0 | 0 | 0 | 0 | 0 |  | Vlastní | Indiv | 1.517 | 0.11 |  | Práce |  |  |  | POL1_7
Díl: | 767 | Konstrukce zámečnické |  |  |  | 0 |  | 0 |  | 0 |  | 0 |  | 0.02 |  | 0 |  |  |  |  | 5.42 | [5 empty] | DIL
136 | 767885001R00 | Žlab podpůrný pozinkovaný, pro vedení plastového potrubí, D 20 mm | m | 25 |  | 0 |  | 0 |  | 0 | 21 | 0 | 0 | 0 | 0 | 0 |  | Vlastní | Indiv | 0.0115 | 0.29 |  | Práce |  |  |  | POL1_
|  | SV : 13 |  | 13 | [22 empty] | VV | 0
|  | TV : 12 |  | 12 | [22 empty] | VV | 0
137 | 767885002R00 | Žlab podpůrný pozinkovaný, pro vedení plastového potrubí, D 25 mm | m | 45 |  | 0 |  | 0 |  | 0 | 21 | 0 | 0 | 0 | 0 | 0 |  | Vlastní | Indiv | 0.0115 | 0.52 |  | Práce |  |  |  | POL1_
|  | SV : 23 |  | 23 | [22 empty] | VV | 0
|  | TV : 22 |  | 22 | [22 empty] | VV | 0
138 | 767995102R00 | Výroba a montáž atypických kovovových doplňků staveb hmotnosti přes 5 do 10 kg | kg | 15 |  | 0 |  | 0 |  | 0 | 21 | 0 | 6e-05 | 0 | 0 | 0 |  | Vlastní | Indiv | 0.304 | 4.56 |  | Práce |  |  |  | POL1_
|  | kanalizace - 0,25 kg/m : (2+2)*0,25 |  | 1 | [22 empty] | VV | 0
|  | vodovod - 0,20 kg/m : (25+45)*0,20 |  | 14 | [22 empty] | VV | 0
139 | 55399994R | výrobek kovový zámečnický, atypický | kg | 15 |  | 0 |  | 0 |  | 0 | 21 | 0 | 0.001 | 0.02 | 0 | 0 |  | Vlastní | Indiv | 0 | 0 |  | Specifikace |  |  |  | POL3_
|  | Kotvy, úhelníky apod.atypické výrobky : 15 |  | 15 | [22 empty] | VV | 0
140 | 998767101R00 | Přesun hmot pro kovové stavební doplňk. konstrukce v objektech výšky do 6 m | t | 0.0159 |  | 0 |  | 0 |  | 0 | 21 | 0 | 0 | 0 | 0 | 0 |  | Vlastní | Indiv | 3.327 | 0.05 |  | Práce |  |  |  | POL1_7
Díl: | D96 | Přesuny suti a vybouraných hmot |  |  |  | 0 |  | 0 |  | 0 |  | 0 |  | 0 |  | 0 |  |  |  |  | 11.26 | [5 empty] | DIL
141 | 979100014RA0 | Odvozy suti a vybouraných hmot vodorovný přesun na skládku do 15 km, vnitrostaveništně 25 m, svislá doprava výtahem z 2.NP | t | 4.2014 |  | 0 |  | 0 |  | 0 | 21 | 0 | 0 | 0 | 0 | 0 |  | Vlastní | Indiv | 2.68 | 11.26 |  | Agregovaná položka |  |  |  | POL2_
142 | 979990101R00 | Poplatek za skládku za uložení, směsi betonu a cihel, , skupina 17 01 01 a 17 01 02 z Katalogu odpadů | t | 4.2014 |  | 0 |  | 0 |  | 0 | 21 | 0 | 0 | 0 | 0 | 0 |  | Vlastní | Indiv | 0 | 0 |  | Práce |  |  |  | POL1_9
Díl: | VN | Vedlejší náklady |  |  |  | 0 |  | 0 |  | 0 |  | 0 |  | 0 |  | 0 |  |  |  |  | 0 | [5 empty] | DIL
143 | 005124010R | Koordinační činnost | Soubor | 1 |  | 0 |  | 0 |  | 0 | 21 | 0 | 0 | 0 | 0 | 0 |  | Vlastní | Indiv | 0 | 0 |  | VRN |  |  |  | POL99_8
|  | Koordinace stavebních a technologických dodávek stavby. | [24 empty] | POP
144 | 005211080R | Bezpečnostní a hygienická opatření na staveništi | Soubor | 1 |  | 0 |  | 0 |  | 0 | 21 | 0 | 0 | 0 | 0 | 0 |  | Vlastní | Indiv | 0 | 0 |  | VRN |  |  |  | POL99_8
|  | Náklady na ochranu staveniště před vstupem nepovolaných osob, včetně příslušného značení, náklady na osvětlení staveniště, náklady na vypracování potřebné dokumentace pro provoz staveniště z hlediska požární ochrany (požární řád a poplachová směrnice) a z hlediska provozu staveniště (provozně dopravní řád). | [24 empty] | POP |  | Náklady na ochranu staveniště před vstupem nepovolaných osob, včetně příslušného značení, náklady na osvětlení staveniště, náklady na vypracování potřebné dokumentace pro provoz staveniště z hlediska požární ochrany (požární řád a poplachová směrnice) a z hlediska provozu staveniště (provozně dopravní řád).
145 | 0051210R | Zařízení staveniště | Soubor | 1 |  | 0 |  | 0 |  | 0 | 21 | 0 | 0 | 0 | 0 | 0 |  | Vlastní | Indiv | 0 | 0 |  | VRN |  |  |  | POL99_8
|  | Náklady spojené se zřízením přípojek energií k objektům zařízení staveniště, vybudování případných měřících odběrných míst a zřízení, případná příprava území pro objekty zařízení staveniště a vlastní vybudování objektů zařízení staveniště. | [24 empty] | POP |  | Náklady spojené se zřízením přípojek energií k objektům zařízení staveniště, vybudování případných měřících odběrných míst a zřízení, případná příprava území pro objekty zařízení staveniště a vlastní vybudování objektů zařízení staveniště.
[25 empty] | 15 | 21 | DPH
| Celkem |  |  |  |  | 0 | [18 empty] | 0 | 0 | SUM
Poznámky uchazeče k zadání
POPUZIV
END
Note on S6: Jedná se o informaci, zda se jedná o položku, která je do rozpočtu zadána z cenové soustavy RTS, nebo vlastní.
Note on T6: Jedná se o název CÚ, která je zadána u položky rozpočtu

## .SO01 1.06 Pol
Položkový rozpočet | [26 empty] | #TypZaznamu#
S: | 23-068 | DENNÍ STACIONÁŘ, HŘBITOVNÍ 12 | [24 empty] | STA
O: | .SO01 | Stavební úpravy DS | [21 empty] | STA |  |  | OBJ
R: | 1.06 | D.1.4.2.2 - Plynoinstalace | [24 empty] | ROZ
P.č. | Číslo položky | Název položky | MJ | Množství | Cena / MJ | Celkem | Dodávka | Dodávka celk. | Montáž | Montáž celk. | DPH | Cena s DPH | Hmotnost / MJ | Hmotnost celk.(t) | Dem. hmotnost / MJ | Dem. hmotnost celk.(t) | Ceník | Cen. soustava / platnost | Cenová úroveň | Nhod / MJ | Nhod celk. | Dodavatel | Typ položky
Díl: | 1 | Zemní práce |  |  |  | 0 |  | 0 |  | 0 |  | 0 |  | 1.63 |  | 0 |  |  |  |  | 5.49 | [5 empty] | DIL
1 | 132201210R00 | Hloubení rýh šířky přes 60 do 200 cm do 50 m3, v hornině 3, hloubení strojně | m3 | 2.64 |  | 0 |  | 0 |  | 0 | 21 | 0 | 0 | 0 | 0 | 0 |  | Vlastní | Indiv | 0.365 | 0.96 |  | Práce |  |  |  | POL1_
|  | 0,8*3,0*1,1 |  | 2.64 | [22 empty] | VV | 0
2 | 132201219R00 | Hloubení rýh šířky přes 60 do 200 cm příplatek za lepivost, v hornině 3, | m3 | 1.32 |  | 0 |  | 0 |  | 0 | 21 | 0 | 0 | 0 | 0 | 0 |  | Vlastní | Indiv | 0.084 | 0.11 |  | Práce |  |  |  | POL1_
|  | 50% : | [24 empty] | VV | 0
|  | Odkaz na mn. položky pořadí 1 : 2,64000*0,5 |  | 1.32 | [22 empty] | VV | 0
3 | 161101101R00 | Svislé přemístění výkopku z horniny 1 až 4, při hloubce výkopu přes 1 do 2,5 m | m3 | 2.64 |  | 0 |  | 0 |  | 0 | 21 | 0 | 0 | 0 | 0 | 0 |  | Vlastní | Indiv | 0.345 | 0.91 |  | Práce |  |  |  | POL1_
|  | Odkaz na mn. položky pořadí 1 : 2,64000 |  | 2.64 | [22 empty] | VV | 0
4 | 162701105R00 | Vodorovné přemístění výkopku z horniny 1 až 4, na vzdálenost přes 9 000 do 10 000 m | m3 | 1.2 |  | 0 |  | 0 |  | 0 | 21 | 0 | 0 | 0 | 0 | 0 |  | Vlastní | Indiv | 0.011 | 0.01 |  | Práce |  |  |  | POL1_
|  | vyhloubeno : | [24 empty] | VV | 0
|  | Odkaz na mn. položky pořadí 1 : 2,64000 |  | 2.64 | [22 empty] | VV | 0
|  | zpět. zásyp : | [24 empty] | VV | 0
|  | Odkaz na mn. položky pořadí 8 : 1,44000*-1 |  | -1.44 | [22 empty] | VV | 0
5 | 162701109R00 | Vodorovné přemístění výkopku příplatek k ceně za každých dalších i započatých 1 000 m přes 10 000 m z horniny 1 až 4 | m3 | 6 |  | 0 |  | 0 |  | 0 | 21 | 0 | 0 | 0 | 0 | 0 |  | Vlastní | Indiv | 0 | 0 |  | Práce |  |  |  | POL1_
|  | +5 km : | [24 empty] | VV | 0
|  | Odkaz na mn. položky pořadí 4 : 1,20000*5 |  | 6 | [22 empty] | VV | 0
6 | 167101101R00 | Nakládání, skládání, překládání neulehlého výkopku nakládání výkopku do 100 m3, z horniny 1 až 4 | m3 | 1.2 |  | 0 |  | 0 |  | 0 | 21 | 0 | 0 | 0 | 0 | 0 |  | Vlastní | Indiv | 0.652 | 0.78 |  | Práce |  |  |  | POL1_
7 | 171201201R00 | Uložení sypaniny na dočasnou skládku tak, že na 1 m2 plochy připadá přes 2 m3 výkopku nebo ornice | m3 | 1.2 |  | 0 |  | 0 |  | 0 | 21 | 0 | 0 | 0 | 0 | 0 |  | Vlastní | Indiv | 0.036 | 0.04 |  | Práce |  |  |  | POL1_
8 | 174101101R00 | Zásyp sypaninou se zhutněním jam, šachet, rýh nebo kolem objektů v těchto vykopávkách | m3 | 1.44 |  | 0 |  | 0 |  | 0 | 21 | 0 | 0 | 0 | 0 | 0 |  | Vlastní | Indiv | 0.808 | 1.16 |  | Práce |  |  |  | POL1_
|  | 0,8*3,0*(1,1-0,1-0,4) |  | 1.44 | [22 empty] | VV | 0
9 | 175101101RT2 | Obsyp potrubí bez prohození sypaniny, s dodáním štěrkopísku frakce 0 - 22 mm | m3 | 0.96 |  | 0 |  | 0 |  | 0 | 21 | 0 | 1.7 | 1.63 | 0 | 0 |  | Vlastní | Indiv | 1.587 | 1.52 |  | Práce |  |  |  | POL1_
|  | 0,8*3,0*0,4 |  | 0.96 | [22 empty] | VV | 0
10 | 199000002R00 | Poplatky za skládku horniny 1- 4, skupina 17 05 04 z Katalogu odpadů | m3 | 1.2 |  | 0 |  | 0 |  | 0 | 21 | 0 | 0 | 0 | 0 | 0 |  | Vlastní | Indiv | 0 | 0 |  | Práce |  |  |  | POL1_
Díl: | 45 | Podkladní a vedlejší konstrukce |  |  |  | 0 |  | 0 |  | 0 |  | 0 |  | 0.27 |  | 0 |  |  |  |  | 0.41 | [5 empty] | DIL
11 | 451572211R00 | Lože pod potrubí, stoky a drobné objekty z kameniva těženého 4÷8 mm | m3 | 0.24 |  | 0 |  | 0 |  | 0 | 21 | 0 | 1.1322 | 0.27 | 0 | 0 |  | Vlastní | Indiv | 1.695 | 0.41 |  | Práce |  |  |  | POL1_
|  | 0,8*3,0*0,1 |  | 0.24 | [22 empty] | VV | 0
Díl: | 59 | Dlažby a předlažby komunikací |  |  |  | 0 |  | 0 |  | 0 |  | 0 |  | 0.95 |  | 0 |  |  |  |  | 2.62 | [5 empty] | DIL
12 | 591100031RAD | Chodník z dlažby zámkové - oprava | m2 | 3 |  | 0 |  | 0 |  | 0 | 21 | 0 | 0.31579 | 0.95 | 0 | 0 |  | Vlastní | Indiv | 0.87448 | 2.62 |  | Agregovaná položka |  |  |  | POL2_
|  | 1,0*3,0 |  | 3 | [22 empty] | VV | 0
Díl: | 8 | Trubní vedení |  |  |  | 0 |  | 0 |  | 0 |  | 0 |  | 0.01 |  | 0 |  |  |  |  | 9.17 | [5 empty] | DIL
13 | 230170002R00 | Příprava pro zkoušku těsnosti, DN 50 - 80 | sada | 1 |  | 0 |  | 0 |  | 0 | 21 | 0 | 0 | 0 | 0 | 0 |  | Vlastní | Indiv | 6.71 | 6.71 |  | Práce |  |  |  | POL1_
14 | 230230017R00 | Hlavní tlaková zkouška vzduchem 0,6 MPa, DN 80 | m | 5 |  | 0 |  | 0 |  | 0 | 21 | 0 | 0 | 0 | 0 | 0 |  | Vlastní | Indiv | 0.164 | 0.82 |  | Práce |  |  |  | POL1_
15 | 871241121R0O | Montáž potrubí polyetylenového ve výkopu d 90 mm | m | 5 |  | 0 |  | 0 |  | 0 | 21 | 0 | 0 | 0 | 0 | 0 |  | Vlastní | Indiv | 0.126 | 0.63 |  | Práce |  |  |  | POL1_
16 | 871241121RO0 | Demontáž potrubí polyetylenového ve výkopu d 90 mm | m | 8 |  | 0 |  | 0 |  | 0 | 21 | 0 | 0 | 0 | 0 | 0 |  | Vlastní | Indiv | 0.126 | 1.01 |  | Práce |  |  |  | POL1_
17 | 286136324R | trubka plastová plynovodní hladká; PE100RC; SDR 17,0; PN 10; D = 90,0 mm; s = 5,40 mm; l = 12 000,0 mm | m | 5.075 |  | 0 |  | 0 |  | 0 | 21 | 0 | 0.00146 | 0.01 | 0 | 0 |  | Vlastní | Indiv | 0 | 0 |  | Specifikace |  |  |  | POL3_
|  | +1,5% : 5,0*1,015 |  | 5.08 | [22 empty] | VV | 0
Díl: | 89 | Ostatní konstrukce na trubním vedení |  |  |  | 0 |  | 0 |  | 0 |  | 0 |  | 0 |  | 0 |  |  |  |  | 10.65 | [5 empty] | DIL
18 | 877242121R00 | Montáž elektrotvarovek přirážka za 1 spoj elektrotvarovky, vnějšího průměru 90 mm | kus | 3 |  | 0 |  | 0 |  | 0 | 21 | 0 | 0 | 0 | 0 | 0 |  | Vlastní | Indiv | 0.2832 | 0.85 |  | Práce |  |  |  | POL1_
19 | 899731113R00 | Signalizační vodič CYY, 4 mm2 | m | 5 |  | 0 |  | 0 |  | 0 | 21 | 0 | 5e-05 | 0 | 0 | 0 |  | Vlastní | Indiv | 0.034 | 0.17 |  | Práce |  |  |  | POL1_
20 | 230180070R00 | Montáž trubních dílů PE, PP, D 90 x 5,1 | kus | 2 |  | 0 |  | 0 |  | 0 | 21 | 0 | 0 | 0 | 0 | 0 |  | Vlastní | Indiv | 0.7512 | 1.5 |  | Práce |  |  |  | POL1_
21 | 460490012RT1 | Fólie výstražná z PVC, šířka 33 cm, fólie PVC šířka 33 cm | m | 5 |  | 0 |  | 0 |  | 0 | 21 | 0 | 6e-05 | 0 | 0 | 0 |  | Vlastní | Indiv | 0.026 | 0.13 |  | Práce |  |  |  | POL1_
|  | žlutá : 5 |  | 5 | [22 empty] | VV | 0
22 | 723 T00 | Hzs-nezměřitelné práce a přípomoci při montáži plynovodu | h | 8 |  | 0 |  | 0 |  | 0 | 21 | 0 | 0 | 0 | 0 | 0 |  | Vlastní | Indiv | 1 | 8 |  | Práce |  |  |  | POL1_
23 | 2865315P | Zemní přechodka PE/Ocel DN 80 | kus | 1 |  | 0 |  | 0 |  | 0 | 21 | 0 | 0.00068 | 0 | 0 | 0 |  | Vlastní | Indiv | 0 | 0 |  | Specifikace |  |  |  | POL3_
24 | 286538007R | spojka/nátrubek PE-100; SDR 11,0; PN 10, PN 16; elektrotvarovka; D = 114,0 mm; di = 90,0 mm; spoj elektrosvařovaný | kus | 2 |  | 0 |  | 0 |  | 0 | 21 | 0 | 0.00044 | 0 | 0 | 0 |  | Vlastní | Indiv | 0 | 0 |  | Specifikace |  |  |  | POL3_
Díl: | 99 | Staveništní přesun hmot |  |  |  | 0 |  | 0 |  | 0 |  | 0 |  | 0 |  | 0 |  |  |  |  | 0.81 | [5 empty] | DIL
25 | 998276101R00 | Přesun hmot pro trubní vedení z trub plastových nebo sklolaminátových v otevřeném výkopu | t | 1.9132 |  | 0 |  | 0 |  | 0 | 21 | 0 | 0 | 0 | 0 | 0 |  | Vlastní | Indiv | 0.423 | 0.81 |  | Práce |  |  |  | POL1_1
|  | na vzdálenost 15 m od hrany výkopu nebo od okraje šachty | [24 empty] | POP
Díl: | 715 | Izolace chemické |  |  |  | 0 |  | 0 |  | 0 |  | 0 |  | 0 |  | 0 |  |  |  |  | 1 | [5 empty] | DIL
26 | 713571111R00 | Požárně ochranná manžeta EI 90, D 50 mm | kus | 2 |  | 0 |  | 0 |  | 0 | 21 | 0 | 5e-05 | 0 | 0 | 0 |  | Vlastní | Indiv | 0.5 | 1 |  | Práce |  |  |  | POL1_
|  | Montáž manžety ke stěně nebo stropu pomocí rozpěrné hmoždinky se šroubem. Cena obsahuje i dodávku manžety a spojovacích prostředků. | [24 empty] | POP |  | Montáž manžety ke stěně nebo stropu pomocí rozpěrné hmoždinky se šroubem. Cena obsahuje i dodávku manžety a spojovacích prostředků.
27 | 998715201R00 | Přesun hmot pro izolace proti chemickým vlivům v objektech výšky do 6 m | % | 22.3 |  | 0 |  | 0 |  | 0 | 21 | 0 | 0 | 0 | 0 | 0 |  | Vlastní | Indiv | 0 | 0 |  | Práce |  |  |  | POL1_7
Díl: | 723 | Vnitřní plynovod |  |  |  | 0 |  | 0 |  | 0 |  | 0 |  | 0.12 |  | 0 |  |  |  |  | 20.3 | [5 empty] | DIL
28 | 723150312R00 | Potrubí ocelové hladké černé svařované D 57 mm, s 2,9 mm | m | 12 |  | 0 |  | 0 |  | 0 | 21 | 0 | 0.00806 | 0.1 | 0 | 0 |  | Vlastní | Indiv | 0.537 | 6.44 |  | Práce |  |  |  | POL1_
|  | Potrubí včetně tvarovek a zednických výpomocí. | [24 empty] | POP
|  | Včetně pomocného lešení o výšce podlahy do 1900 mm a pro zatížení do 1,5 kPa. | [24 empty] | POP
29 | 723150345R00 | Zhotovení redukce kováním 1DN, DN 80/50 | kus | 1 |  | 0 |  | 0 |  | 0 | 21 | 0 | 0.0024 | 0 | 0 | 0 |  | Vlastní | Indiv | 1.354 | 1.35 |  | Práce |  |  |  | POL1_
30 | 723150368R00 | Potrubí ocel. černé svařované - chráničky D 76 mm, s 3,2 mm | m | 1 |  | 0 |  | 0 |  | 0 | 21 | 0 | 0.00633 | 0.01 | 0 | 0 |  | Vlastní | Indiv | 0.403 | 0.4 |  | Práce |  |  |  | POL1_
|  | 0,5*2 |  | 1 | [22 empty] | VV | 0
31 | 723190901R00 | Opravy plynovodního potrubí doplňkové práce uzavření nebo otevření plynového potrubí při opravách | kus | 2 |  | 0 |  | 0 |  | 0 | 21 | 0 | 0 | 0 | 0 | 0 |  | Vlastní | Indiv | 0.064 | 0.13 |  | Práce |  |  |  | POL1_
32 | 723190907R00 | Opravy plynovodního potrubí doplňkové práce odvzdušnění a napuštění plynového potrubí | m | 12 |  | 0 |  | 0 |  | 0 | 21 | 0 | 0 | 0 | 0 | 0 |  | Vlastní | Indiv | 0.062 | 0.74 |  | Práce |  |  |  | POL1_
33 | 723190909R00 | Opravy plynovodního potrubí doplňkové práce neúřední tlaková zkouška dosavadního potrubí | kus | 1 |  | 0 |  | 0 |  | 0 | 21 | 0 | 0 | 0 | 0 | 0 |  | Vlastní | Indiv | 0.482 | 0.48 |  | Práce |  |  |  | POL1_
34 | 723239106R00 | Montáž plynovodních armatur se dvěma závity , G 2" | kus | 2 |  | 0 |  | 0 |  | 0 | 21 | 0 | 3e-05 | 0 | 0 | 0 |  | Vlastní | Indiv | 0.424 | 0.85 |  | Práce |  |  |  | POL1_
|  | Odkaz na mn. položky pořadí 39 : 1,00000 |  | 1 | [22 empty] | VV | 0
|  | Odkaz na mn. položky pořadí 40 : 1,00000 |  | 1 | [22 empty] | VV | 0
35 | 725989101R00 | Montáž dvířek kovových i plastových | kus | 2 |  | 0 |  | 0 |  | 0 | 21 | 0 | 0 | 0 | 0 | 0 |  | Vlastní | Indiv | 0.37 | 0.74 |  | Práce |  |  |  | POL1_
36 | 910 T01 | Hzs-nezměřitelné stavební práce a přípomoci | h | 8 |  | 0 |  | 0 |  | 0 | 21 | 0 | 0 | 0 | 0 | 0 |  | Vlastní | Indiv | 1 | 8 |  | Práce |  |  |  | POL1_
37 | 723190917N00 | Napojení na stávající vnitřní plynovod DN 50 | kus | 1 |  | 0 |  | 0 |  | 0 | 21 | 0 | 0.00025 | 0 | 0 | 0 |  | Vlastní | Indiv | 0.576 | 0.58 |  | Práce |  |  |  | POL1_
38 | 73442116P00 | Tlakoměr 0-6kP, tlakom. smyčka ČSN 137530.1, | kus | 1 |  | 0 |  | 0 |  | 0 | 21 | 0 | 0.00257 | 0 | 0 | 0 |  | Vlastní | Indiv | 0.43 | 0.43 |  | Práce |  |  |  | POL1_
|  | Pokud zadávací dokumentace stanovuje technické podmínky prostřednictvím odkazů na ČSN nebo jiné technické dokumenty, umožňuje zadavatel nabídnout jiné rovnocenné řešení v souladu s § 90 odst. 3 ZZVZ | [24 empty] | POP |  | Pokud zadávací dokumentace stanovuje technické podmínky prostřednictvím odkazů na ČSN nebo jiné technické dokumenty, umožňuje zadavatel nabídnout jiné rovnocenné řešení v souladu s § 90 odst. 3 ZZVZ
39 | 40562960B | BAP ventil DN50, bez proudu uzavřen | kus | 1 |  | 0 |  | 0 |  | 0 | 21 | 0 | 0.00075 | 0 | 0 | 0 |  | Vlastní | Indiv | 0 | 0 |  | Specifikace |  |  |  | POL3_
40 | 42237028.AR | kohout kulový F-F vnitřní-vnitřní závit; pro plyn; PN 1; 2 "; ovládání páčka | kus | 1 |  | 0 |  | 0 |  | 0 | 21 | 0 | 0.0017 | 0 | 0 | 0 |  | Vlastní | Indiv | 0 | 0 |  | Specifikace |  |  |  | POL3_
41 | 5534765R | Dvířka revizní nerezová | kus | 2 |  | 0 |  | 0 |  | 0 | 21 | 0 | 0.003 | 0.01 | 0 | 0 |  | Vlastní | Indiv | 0 | 0 |  | Specifikace |  |  |  | POL3_
|  | odvětraná s popisem: : | [24 empty] | VV | 0
|  | HUP kotelny : 1 |  | 1 | [22 empty] | VV | 0
|  | Uzávěr plynu kotelny BAP : 1 |  | 1 | [22 empty] | VV | 0
42 | 998723101R00 | Přesun hmot pro vnitřní plynovod v objektech výšky do 6 m | t | 0.11678 |  | 0 |  | 0 |  | 0 | 21 | 0 | 0 | 0 | 0 | 0 |  | Vlastní | Indiv | 1.333 | 0.16 |  | Práce |  |  |  | POL1_7
Díl: | 767 | Konstrukce zámečnické |  |  |  | 0 |  | 0 |  | 0 |  | 0 |  | 0.01 |  | 0 |  |  |  |  | 2.15 | [5 empty] | DIL
43 | 767995101R00 | Výroba a montáž atypických kovovových doplňků staveb hmotnosti do 5 kg | kg | 5 |  | 0 |  | 0 |  | 0 | 21 | 0 | 6e-05 | 0 | 0 | 0 |  | Vlastní | Indiv | 0.426 | 2.13 |  | Práce |  |  |  | POL1_
44 | 55399994R | výrobek kovový zámečnický, atypický | kg | 5 |  | 0 |  | 0 |  | 0 | 21 | 0 | 0.001 | 0.01 | 0 | 0 |  | Vlastní | Indiv | 0 | 0 |  | Specifikace |  |  |  | POL3_
|  | Kotvy, úhelníky apod.atypické výrobky : 5 |  | 5 | [22 empty] | VV | 0
45 | 998767101R00 | Přesun hmot pro kovové stavební doplňk. konstrukce v objektech výšky do 6 m | t | 0.0053 |  | 0 |  | 0 |  | 0 | 21 | 0 | 0 | 0 | 0 | 0 |  | Vlastní | Indiv | 3.327 | 0.02 |  | Práce |  |  |  | POL1_7
Díl: | 783 | Nátěry |  |  |  | 0 |  | 0 |  | 0 |  | 0 |  | 0 |  | 0 |  |  |  |  | 1.82 | [5 empty] | DIL
46 | 783425350R00 | Nátěry potrubí a armatur syntetické potrubí, do DN 100 mm, dvojnásobné s 1x emailováním a základním nátěrem | m | 13 |  | 0 |  | 0 |  | 0 | 21 | 0 | 0.00012 | 0 | 0 | 0 |  | Vlastní | Indiv | 0.14 | 1.82 |  | Práce |  |  |  | POL1_
|  | 12+1 |  | 13 | [22 empty] | VV | 0
Díl: | VN | Vedlejší náklady |  |  |  | 0 |  | 0 |  | 0 |  | 0 |  | 0 |  | 0 |  |  |  |  | 0 | [5 empty] | DIL
47 | 005124010R | Koordinační činnost | Soubor | 1 |  | 0 |  | 0 |  | 0 | 21 | 0 | 0 | 0 | 0 | 0 |  | Vlastní | Indiv | 0 | 0 |  | VRN |  |  |  | POL99_8
|  | Koordinace stavebních a technologických dodávek stavby. | [24 empty] | POP
48 | 005211080R | Bezpečnostní a hygienická opatření na staveništi | Soubor | 1 |  | 0 |  | 0 |  | 0 | 21 | 0 | 0 | 0 | 0 | 0 |  | Vlastní | Indiv | 0 | 0 |  | VRN |  |  |  | POL99_8
|  | Náklady na ochranu staveniště před vstupem nepovolaných osob, včetně příslušného značení, náklady na osvětlení staveniště, náklady na vypracování potřebné dokumentace pro provoz staveniště z hlediska požární ochrany (požární řád a poplachová směrnice) a z hlediska provozu staveniště (provozně dopravní řád). | [24 empty] | POP |  | Náklady na ochranu staveniště před vstupem nepovolaných osob, včetně příslušného značení, náklady na osvětlení staveniště, náklady na vypracování potřebné dokumentace pro provoz staveniště z hlediska požární ochrany (požární řád a poplachová směrnice) a z hlediska provozu staveniště (provozně dopravní řád).
49 | 00523 R | Zkoušky a revize | Soubor | 1 |  | 0 |  | 0 |  | 0 | 21 | 0 | 0 | 0 | 0 | 0 |  | Vlastní | Indiv | 0 | 0 |  | VRN |  |  |  | POL99_8
|  | Náklady zhotovitele, související s prováděním zkoušek a revizí předepsaných technickými normami nebo objednatelem a které jsou pro provedení díla nezbytné. | [24 empty] | POP |  | Náklady zhotovitele, související s prováděním zkoušek a revizí předepsaných technickými normami nebo objednatelem a které jsou pro provedení díla nezbytné.
|  | revize plynovodu : 1 |  | 1 | [22 empty] | VV | 0
50 | 005241020R | Geodetické zaměření skutečného provedení | Soubor | 1 |  | 0 |  | 0 |  | 0 | 21 | 0 | 0 | 0 | 0 | 0 |  | Vlastní | Indiv | 0 | 0 |  | VRN |  |  |  | POL99_8
|  | Náklady na provedení skutečného zaměření stavby v rozsahu nezbytném pro zápis změny do katastru nemovitostí. | [24 empty] | POP |  | Náklady na provedení skutečného zaměření stavby v rozsahu nezbytném pro zápis změny do katastru nemovitostí.
51 | 0051210R | Zařízení staveniště | Soubor | 1 |  | 0 |  | 0 |  | 0 | 21 | 0 | 0 | 0 | 0 | 0 |  | Vlastní | Indiv | 0 | 0 |  | VRN |  |  |  | POL99_8
|  | Náklady spojené se zřízením přípojek energií k objektům zařízení staveniště, vybudování případných měřících odběrných míst a zřízení, případná příprava území pro objekty zařízení staveniště a vlastní vybudování objektů zařízení staveniště. | [24 empty] | POP |  | Náklady spojené se zřízením přípojek energií k objektům zařízení staveniště, vybudování případných měřících odběrných míst a zřízení, případná příprava území pro objekty zařízení staveniště a vlastní vybudování objektů zařízení staveniště.
[25 empty] | 15 | 21 | DPH
| Celkem |  |  |  |  | 0 | [18 empty] | 0 | 0 | SUM
Poznámky uchazeče k zadání
POPUZIV
END
Note on S6: Jedná se o informaci, zda se jedná o položku, která je do rozpočtu zadána z cenové soustavy RTS, nebo vlastní.
Note on T6: Jedná se o název CÚ, která je zadána u položky rozpočtu

## .SO01 1.07 Pol
Položkový rozpočet | [26 empty] | #TypZaznamu#
S: | 23-068 | DENNÍ STACIONÁŘ, HŘBITOVNÍ 12 | [24 empty] | STA
O: | .SO01 | Stavební úpravy DS | [21 empty] | STA |  |  | OBJ
R: | 1.07 | Vzduchotechnika | [24 empty] | ROZ
P.č. | Číslo položky | Název položky | MJ | Množství | Cena / MJ | Celkem | Dodávka | Dodávka celk. | Montáž | Montáž celk. | DPH | Cena s DPH | Hmotnost / MJ | Hmotnost celk.(t) | Dem. hmotnost / MJ | Dem. hmotnost celk.(t) | Ceník | Cen. soustava / platnost | Cenová úroveň | Nhod / MJ | Nhod celk. | Dodavatel | Typ položky
Díl: | VZT01 | Zařízení č.1 - Větrání pracovní a odpočinkové zóny DS |  |  |  | 0 |  | 0 |  | 0 |  | 0 |  | 0 |  | 0 |  |  |  |  | 0 | [5 empty] | DIL
1 | VZT01x01 | Rekuperační jednotka, včetně el. ohřívače, předehřívače a ovladače, 2 x zpětná klapka na sání a výfuk vzduchu RSK250 | kpl | 1 |  | 0 |  | 0 |  | 0 | 21 | 0 | 0 | 0 | 0 | 0 |  | Vlastní | Indiv | 0 | 0 |  | Specifikace |  |  |  | POL3_0
|  | 1.01 | [24 empty] | POP
2 | VZT01x02 | MAA 250/900 tlumič hluku | ks | 4 |  | 0 |  | 0 |  | 0 | 21 | 0 | 0 | 0 | 0 | 0 |  | Vlastní | Indiv | 0 | 0 |  | Specifikace |  |  |  | POL3_0
|  | 1.02 | [24 empty] | POP
3 | VZT01x03 | PRG 315 protidešťová žaluzie, síto proti hmyzu, RAL-antracit | ks | 2 |  | 0 |  | 0 |  | 0 | 21 | 0 | 0 | 0 | 0 | 0 |  | Vlastní | Indiv | 0 | 0 |  | Specifikace |  |  |  | POL3_0
|  | 1.03 | [24 empty] | POP
4 | VZT01x04 | čtvercová vířivá vyúsť, pro přívod, 400x400mm / 16 lamel s boxem | ks | 4 |  | 0 |  | 0 |  | 0 | 21 | 0 | 0 | 0 | 0 | 0 |  | Vlastní | Indiv | 0 | 0 |  | Specifikace |  |  |  | POL3_0
|  | 1.04 | [24 empty] | POP
5 | VZT01x05 | čtvercová vířivá vyúsť, pro odvod, 400x400mm / 16 lamel s boxem | ks | 1 |  | 0 |  | 0 |  | 0 | 21 | 0 | 0 | 0 | 0 | 0 |  | Vlastní | Indiv | 0 | 0 |  | Specifikace |  |  |  | POL3_0
|  | 1.05 | [24 empty] | POP
6 | VZT01x06 | Plastový talířový ventil odvodní 100, včetně zděře | ks | 2 |  | 0 |  | 0 |  | 0 | 21 | 0 | 0 | 0 | 0 | 0 |  | Vlastní | Indiv | 0 | 0 |  | Specifikace |  |  |  | POL3_0
|  | 1.06 | [24 empty] | POP
7 | VZT01x07 | Plastový talířový ventil odvodní 125, včetně zděře | ks | 5 |  | 0 |  | 0 |  | 0 | 21 | 0 | 0 | 0 | 0 | 0 |  | Vlastní | Indiv | 0 | 0 |  | Specifikace |  |  |  | POL3_0
|  | 1.07 | [24 empty] | POP
8 | VZT01x08 | Kruhové spiro potrubí O100, v provedení safe, včetně tvarovek | bm | 1 |  | 0 |  | 0 |  | 0 | 21 | 0 | 0 | 0 | 0 | 0 |  | Vlastní | Indiv | 0 | 0 |  | Specifikace |  |  |  | POL3_0
|  | 1.08 | [24 empty] | POP
9 | VZT01x09 | Kruhové spiro potrubí O125, v provedení safe, včetně tvarovek | bm | 1 |  | 0 |  | 0 |  | 0 | 21 | 0 | 0 | 0 | 0 | 0 |  | Vlastní | Indiv | 0 | 0 |  | Specifikace |  |  |  | POL3_0
|  | 1.08 | [24 empty] | POP
10 | VZT01x10 | Kruhové spiro potrubí O200, v provedení safe, včetně tvarovek | bm | 27 |  | 0 |  | 0 |  | 0 | 21 | 0 | 0 | 0 | 0 | 0 |  | Vlastní | Indiv | 0 | 0 |  | Specifikace |  |  |  | POL3_0
|  | 1.08 | [24 empty] | POP
11 | VZT01x11 | Kruhové spiro potrubí O250, v provedení safe, včetně tvarovek | bm | 36 |  | 0 |  | 0 |  | 0 | 21 | 0 | 0 | 0 | 0 | 0 |  | Vlastní | Indiv | 0 | 0 |  | Specifikace |  |  |  | POL3_0
|  | 1.08 | [24 empty] | POP
12 | VZT01x12 | Kruhové spiro potrubí O315, v provedení safe, včetně tvarovek | bm | 1 |  | 0 |  | 0 |  | 0 | 21 | 0 | 0 | 0 | 0 | 0 |  | Vlastní | Indiv | 0 | 0 |  | Specifikace |  |  |  | POL3_0
|  | 1.08 | [24 empty] | POP
13 | VZT01x13 | Ohebná tepelně/hlukově izolační Al hadice - O100 | bm | 4 |  | 0 |  | 0 |  | 0 | 21 | 0 | 0 | 0 | 0 | 0 |  | Vlastní | Indiv | 0 | 0 |  | Specifikace |  |  |  | POL3_0
|  | 1.09 | [24 empty] | POP
14 | VZT01x14 | Ohebná tepelně/hlukově izolační Al hadice - O125 | bm | 13 |  | 0 |  | 0 |  | 0 | 21 | 0 | 0 | 0 | 0 | 0 |  | Vlastní | Indiv | 0 | 0 |  | Specifikace |  |  |  | POL3_0
|  | 1.09 | [24 empty] | POP
15 | VZT01x15 | Ohebná tepelně/hlukově izolační Al hadice - O200 | bm | 10 |  | 0 |  | 0 |  | 0 | 21 | 0 | 0 | 0 | 0 | 0 |  | Vlastní | Indiv | 0 | 0 |  | Specifikace |  |  |  | POL3_0
|  | 1.09 | [24 empty] | POP
16 | VZT01x16 | Tepelná izolace kaučuk tl. 30 mm s Al polepem, samolepící | m2 | 15 |  | 0 |  | 0 |  | 0 | 21 | 0 | 0 | 0 | 0 | 0 |  | Vlastní | Indiv | 0 | 0 |  | Specifikace |  |  |  | POL3_0
|  | 1.10 | [24 empty] | POP
17 | VZT01x17 | Demontáž stávajícího VZT potrubí | bm | 20 |  | 0 |  | 0 |  | 0 | 21 | 0 | 0 | 0 | 0 | 0 |  | Vlastní | Indiv | 0 | 0 |  | Práce |  |  |  | POL1_1
|  | 1.11 | [24 empty] | POP
18 | VZT01x18 | Montážní, spojovací a těsnící materiál | kpl | 1 |  | 0 |  | 0 |  | 0 | 21 | 0 | 0 | 0 | 0 | 0 |  | Vlastní | Indiv | 0 | 0 |  | Specifikace |  |  |  | POL3_0
Díl: | VZT02 | Zařízení č. 2 – Větrání hygienického zázemí v 1.NP |  |  |  | 0 |  | 0 |  | 0 |  | 0 |  | 0 |  | 0 |  |  |  |  | 0 | [5 empty] | DIL
19 | VZT02x01 | TD 350/125 T IP44 potrubní ventilátor s doběhem, RSK 125 zpětná klapka, 2x VBM 125 spojovací manžeta | kpl | 4 |  | 0 |  | 0 |  | 0 | 21 | 0 | 0 | 0 | 0 | 0 |  | Vlastní | Indiv | 0 | 0 |  | Specifikace |  |  |  | POL3_0
|  | 2.01 | [24 empty] | POP
20 | VZT02x02 | TD 500/160 T IP44 potrubní ventilátor s doběhem, RSK 160 zpětná klapka, 2x VBM 160 spojovací manžeta | kpl | 1 |  | 0 |  | 0 |  | 0 | 21 | 0 | 0 | 0 | 0 | 0 |  | Vlastní | Indiv | 0 | 0 |  | Specifikace |  |  |  | POL3_0
|  | 2.02 | [24 empty] | POP
21 | VZT02x03 | PRG 315 protidešťová žaluzie, RAL-antracit | ks | 2 |  | 0 |  | 0 |  | 0 | 21 | 0 | 0 | 0 | 0 | 0 |  | Vlastní | Indiv | 0 | 0 |  | Specifikace |  |  |  | POL3_0
|  | 2.03 | [24 empty] | POP
22 | VZT02x04 | PRG 250 protidešťová žaluzie, RAL-antracit | ks | 4 |  | 0 |  | 0 |  | 0 | 21 | 0 | 0 | 0 | 0 | 0 |  | Vlastní | Indiv | 0 | 0 |  | Specifikace |  |  |  | POL3_0
|  | 2.04 | [24 empty] | POP
23 | VZT02x05 | MAA 160/900 tlumič hluku | ks | 2 |  | 0 |  | 0 |  | 0 | 21 | 0 | 0 | 0 | 0 | 0 |  | Vlastní | Indiv | 0 | 0 |  | Specifikace |  |  |  | POL3_0
|  | 2.05 | [24 empty] | POP
24 | VZT02x06 | Plastový talířový ventil odvodní 125, včetně zděře | ks | 1 |  | 0 |  | 0 |  | 0 | 21 | 0 | 0 | 0 | 0 | 0 |  | Vlastní | Indiv | 0 | 0 |  | Specifikace |  |  |  | POL3_0
|  | 2.06 | [24 empty] | POP
25 | VZT02x07 | Plastový talířový ventil odvodní 160, včetně zděře | ks | 6 |  | 0 |  | 0 |  | 0 | 21 | 0 | 0 | 0 | 0 | 0 |  | Vlastní | Indiv | 0 | 0 |  | Specifikace |  |  |  | POL3_0
|  | 2.07 | [24 empty] | POP
26 | VZT02x08 | smu 425X125, stěnová mřížka | ks | 2 |  | 0 |  | 0 |  | 0 | 21 | 0 | 0 | 0 | 0 | 0 |  | Vlastní | Indiv | 0 | 0 |  | Specifikace |  |  |  | POL3_0
|  | 2.08 | [24 empty] | POP
27 | VZT02x09 | Kruhové spiro potrubí O125, v provedení safe, včetně tvarovek | bm | 15 |  | 0 |  | 0 |  | 0 | 21 | 0 | 0 | 0 | 0 | 0 |  | Vlastní | Indiv | 0 | 0 |  | Specifikace |  |  |  | POL3_0
|  | 2.09 | [24 empty] | POP
28 | VZT02x10 | Kruhové spiro potrubí O160, v provedení safe, včetně tvarovek | bm | 23 |  | 0 |  | 0 |  | 0 | 21 | 0 | 0 | 0 | 0 | 0 |  | Vlastní | Indiv | 0 | 0 |  | Specifikace |  |  |  | POL3_0
|  | 2.09 | [24 empty] | POP
29 | VZT02x11 | Kruhové spiro potrubí O200, v provedení safe, včetně tvarovek | bm | 10 |  | 0 |  | 0 |  | 0 | 21 | 0 | 0 | 0 | 0 | 0 |  | Vlastní | Indiv | 0 | 0 |  | Specifikace |  |  |  | POL3_0
|  | 2.09 | [24 empty] | POP
30 | VZT02x12 | Kruhové spiro potrubí O315, v provedení safe, včetně tvarovek | bm | 1 |  | 0 |  | 0 |  | 0 | 21 | 0 | 0 | 0 | 0 | 0 |  | Vlastní | Indiv | 0 | 0 |  | Specifikace |  |  |  | POL3_0
|  | 2.09 | [24 empty] | POP
31 | VZT02x13 | Ohebná tepelně/hlukově izolační Al hadice - O125 | bm | 2 |  | 0 |  | 0 |  | 0 | 21 | 0 | 0 | 0 | 0 | 0 |  | Vlastní | Indiv | 0 | 0 |  | Specifikace |  |  |  | POL3_0
|  | 2.10 | [24 empty] | POP
32 | VZT02x14 | Ohebná tepelně/hlukově izolační Al hadice - O160 | bm | 12 |  | 0 |  | 0 |  | 0 | 21 | 0 | 0 | 0 | 0 | 0 |  | Vlastní | Indiv | 0 | 0 |  | Specifikace |  |  |  | POL3_0
|  | 2.10 | [24 empty] | POP
33 | VZT02x15 | Požární izolace Ultimate-UpProtect wired mat 4.0, EI30 | m2 | 22 |  | 0 |  | 0 |  | 0 | 21 | 0 | 0 | 0 | 0 | 0 |  | Vlastní | Indiv | 0 | 0 |  | Práce |  |  |  | POL1_1
|  | 2.11 | [24 empty] | POP
34 | VZT02x16 | Montážní, spojovací a těsnící materiál | kpl | 1 |  | 0 |  | 0 |  | 0 | 21 | 0 | 0 | 0 | 0 | 0 |  | Vlastní | Indiv | 0 | 0 |  | Specifikace |  |  |  | POL3_0
Díl: | VZT03 | Zařízení č. 3 – Větrání výdeje jídla |  |  |  | 0 |  | 0 |  | 0 |  | 0 |  | 0 |  | 0 |  |  |  |  | 0 | [5 empty] | DIL
35 | VZT03x01 | TD 1000/250 T IP44 potrubní ventilátor s doběhem, RSK 250 zpětná klapka, 2x VBM 250 spojovací manžeta | kpl | 1 |  | 0 |  | 0 |  | 0 | 21 | 0 | 0 | 0 | 0 | 0 |  | Vlastní | Indiv | 0 | 0 |  | Specifikace |  |  |  | POL3_0
|  | 3.01 | [24 empty] | POP
36 | VZT03x02 | MAA 250/900 tlumič hluku | ks | 2 |  | 0 |  | 0 |  | 0 | 21 | 0 | 0 | 0 | 0 | 0 |  | Vlastní | Indiv | 0 | 0 |  | Specifikace |  |  |  | POL3_0
|  | 3.02 | [24 empty] | POP
37 | VZT03x03 | PRG 315 protidešťová žaluzie, RAL-antracit | ks | 1 |  | 0 |  | 0 |  | 0 | 21 | 0 | 0 | 0 | 0 | 0 |  | Vlastní | Indiv | 0 | 0 |  | Specifikace |  |  |  | POL3_0
|  | 3.03 | [24 empty] | POP
38 | VZT03x04 | Odvodní vyústka, jednořadá do kruhového potrubí NOVA-C 1-400x125-ZN | ks | 2 |  | 0 |  | 0 |  | 0 | 21 | 0 | 0 | 0 | 0 | 0 |  | Vlastní | Indiv | 0 | 0 |  | Specifikace |  |  |  | POL3_0
|  | 3.04 | [24 empty] | POP
39 | VZT03x05 | Kruhové spiro potrubí O250, v provedení safe, včetně tvarovek | bm | 21 |  | 0 |  | 0 |  | 0 | 21 | 0 | 0 | 0 | 0 | 0 |  | Vlastní | Indiv | 0 | 0 |  | Specifikace |  |  |  | POL3_0
|  | 3.05 | [24 empty] | POP
40 | VZT03x06 | Kruhové spiro potrubí O315, v provedení safe, včetně tvarovek | bm | 1 |  | 0 |  | 0 |  | 0 | 21 | 0 | 0 | 0 | 0 | 0 |  | Vlastní | Indiv | 0 | 0 |  | Specifikace |  |  |  | POL3_0
|  | 3.05 | [24 empty] | POP
41 | VZT03x07 | Montážní, spojovací a těsnící materiál | kpl | 1 |  | 0 |  | 0 |  | 0 | 21 | 0 | 0 | 0 | 0 | 0 |  | Vlastní | Indiv | 0 | 0 |  | Specifikace |  |  |  | POL3_0
Díl: | VZT04 | Zařízení č. 4 – Větrání kotelny |  |  |  | 0 |  | 0 |  | 0 |  | 0 |  | 0 |  | 0 |  |  |  |  | 0 | [5 empty] | DIL
42 | VZT04x01 | TD 500/160 T IP44 potrubní ventilátor s doběhem, RSK 160 zpětná klapka, 2x VBM 160 spojovací manžeta | kpl | 1 |  | 0 |  | 0 |  | 0 | 21 | 0 | 0 | 0 | 0 | 0 |  | Vlastní | Indiv | 0 | 0 |  | Specifikace |  |  |  | POL3_0
|  | 4.01 | [24 empty] | POP
43 | VZT04x02 | MAA 160/900 tlumič hluku | ks | 2 |  | 0 |  | 0 |  | 0 | 21 | 0 | 0 | 0 | 0 | 0 |  | Vlastní | Indiv | 0 | 0 |  | Specifikace |  |  |  | POL3_0
|  | 4.02 | [24 empty] | POP
44 | VZT04x03 | PRG 315 protidešťová žaluzie, RAL-antracit | ks | 2 |  | 0 |  | 0 |  | 0 | 21 | 0 | 0 | 0 | 0 | 0 |  | Vlastní | Indiv | 0 | 0 |  | Specifikace |  |  |  | POL3_0
|  | 4.03 | [24 empty] | POP
45 | VZT04x04 | VKA 160 výfukový kus | ks | 1 |  | 0 |  | 0 |  | 0 | 21 | 0 | 0 | 0 | 0 | 0 |  | Vlastní | Indiv | 0 | 0 |  | Specifikace |  |  |  | POL3_0
|  | 4.04 | [24 empty] | POP
46 | VZT04x05 | VKA 200 výfukový kus | ks | 1 |  | 0 |  | 0 |  | 0 | 21 | 0 | 0 | 0 | 0 | 0 |  | Vlastní | Indiv | 0 | 0 |  | Specifikace |  |  |  | POL3_0
|  | 4.05 | [24 empty] | POP
47 | VZT04x06 | Kruhové spiro potrubí O160, v provedení safe, včetně tvarovek | bm | 40 |  | 0 |  | 0 |  | 0 | 21 | 0 | 0 | 0 | 0 | 0 |  | Vlastní | Indiv | 0 | 0 |  | Specifikace |  |  |  | POL3_0
|  | 4.05 | [24 empty] | POP
48 | VZT04x07 | Kruhové spiro potrubí O315, v provedení safe, včetně tvarovek | bm | 1 |  | 0 |  | 0 |  | 0 | 21 | 0 | 0 | 0 | 0 | 0 |  | Vlastní | Indiv | 0 | 0 |  | Specifikace |  |  |  | POL3_0
|  | 4.05 | [24 empty] | POP
49 | VZT04x08 | Požární izolace Ultimate-UpProtect wired mat 4.0, EI30 | m2 | 26 |  | 0 |  | 0 |  | 0 | 21 | 0 | 0 | 0 | 0 | 0 |  | Vlastní | Indiv | 0 | 0 |  | Práce |  |  |  | POL1_1
|  | 4.06 | [24 empty] | POP
50 | VZT04x09 | Montážní, spojovací a těsnící materiál | kpl | 1 |  | 0 |  | 0 |  | 0 | 21 | 0 | 0 | 0 | 0 | 0 |  | Vlastní | Indiv | 0 | 0 |  | Specifikace |  |  |  | POL3_0
Díl: | VZT05 | Zařízení č. 5 – Větrání prádelny a sušárny |  |  |  | 0 |  | 0 |  | 0 |  | 0 |  | 0 |  | 0 |  |  |  |  | 0 | [5 empty] | DIL
51 | VZT05x01 | TD 800/200 T IP44 potrubní ventilátor s doběhem, RSK 200 zpětná klapka, 2x VBM 200 spojovací manžeta | kpl | 2 |  | 0 |  | 0 |  | 0 | 21 | 0 | 0 | 0 | 0 | 0 |  | Vlastní | Indiv | 0 | 0 |  | Specifikace |  |  |  | POL3_0
|  | 5.01 | [24 empty] | POP
52 | VZT05x02 | MAA 200/900 tlumič hluku | ks | 4 |  | 0 |  | 0 |  | 0 | 21 | 0 | 0 | 0 | 0 | 0 |  | Vlastní | Indiv | 0 | 0 |  | Specifikace |  |  |  | POL3_0
|  | 5.02 | [24 empty] | POP
53 | VZT05x03 | PRG 250 protidešťová žaluzie, RAL-antracit | ks | 2 |  | 0 |  | 0 |  | 0 | 21 | 0 | 0 | 0 | 0 | 0 |  | Vlastní | Indiv | 0 | 0 |  | Specifikace |  |  |  | POL3_0
|  | 5.03 | [24 empty] | POP
54 | VZT05x04 | VKA 200 výfukový kus | ks | 2 |  | 0 |  | 0 |  | 0 | 21 | 0 | 0 | 0 | 0 | 0 |  | Vlastní | Indiv | 0 | 0 |  | Specifikace |  |  |  | POL3_0
|  | 5.04 | [24 empty] | POP
55 | VZT05x05 | Kruhové spiro potrubí O160, v provedení safe, včetně tvarovek | bm | 10 |  | 0 |  | 0 |  | 0 | 21 | 0 | 0 | 0 | 0 | 0 |  | Vlastní | Indiv | 0 | 0 |  | Specifikace |  |  |  | POL3_0
|  | 5.06 | [24 empty] | POP
56 | VZT05x06 | Kruhové spiro potrubí O250, v provedení safe, včetně tvarovek | bm | 1 |  | 0 |  | 0 |  | 0 | 21 | 0 | 0 | 0 | 0 | 0 |  | Vlastní | Indiv | 0 | 0 |  | Specifikace |  |  |  | POL3_0
|  | 5.06 | [24 empty] | POP
57 | VZT05x07 | Montážní, spojovací a těsnící materiál | kpl | 1 |  | 0 |  | 0 |  | 0 | 21 | 0 | 0 | 0 | 0 | 0 |  | Vlastní | Indiv | 0 | 0 |  | Specifikace |  |  |  | POL3_0
Díl: | VZT06 | Zařízení č. 6 - Chlazení místnosti 107 |  |  |  | 0 |  | 0 |  | 0 |  | 0 |  | 0 |  | 0 |  |  |  |  | 0 | [5 empty] | DIL
58 | VZT06x01 | Přemístění (demontáž/montáž) venkovní kondenzační jendotky Split systém inverter, Typ: stávající KL¦M jendotka 230V, včetně ocelové konstrukce pod jednotku | ks | 1 |  | 0 |  | 0 |  | 0 | 21 | 0 | 0 | 0 | 0 | 0 |  | Vlastní | Indiv | 0 | 0 |  | Práce |  |  |  | POL1_1
|  | 6.01 | [24 empty] | POP
59 | VZT06x02 | Přemístění (demontáž/montáž) stávající nástěnné jednotky do místnsoti 107 , včetně infraovladače | ks | 1 |  | 0 |  | 0 |  | 0 | 21 | 0 | 0 | 0 | 0 | 0 |  | Vlastní | Indiv | 0 | 0 |  | Práce |  |  |  | POL1_1
|  | 6.02 | [24 empty] | POP
60 | VZT06x03 | Svazek Cu potrubí včetně tepelné izolace a komunikačního kabelu (dimenze viz výkres) | bm | 5 |  | 0 |  | 0 |  | 0 | 21 | 0 | 0 | 0 | 0 | 0 |  | Vlastní | Indiv | 0 | 0 |  | Specifikace |  |  |  | POL3_0
|  | 6.03 | [24 empty] | POP
61 | VZT06x04 | Montážní, spojovací a těsnící materiál | kpl | 1 |  | 0 |  | 0 |  | 0 | 21 | 0 | 0 | 0 | 0 | 0 |  | Vlastní | Indiv | 0 | 0 |  | Specifikace |  |  |  | POL3_0
Díl: | VZT07 | Ostatní |  |  |  | 0 |  | 0 |  | 0 |  | 0 |  | 0 |  | 0 |  |  |  |  | 0 | [5 empty] | DIL
62 | VZT07x01 | Montáž VZT zařízení | kpl | 1 |  | 0 |  | 0 |  | 0 | 21 | 0 | 0 | 0 | 0 | 0 |  | Vlastní | Indiv | 0 | 0 |  | Práce |  |  |  | POL1_1
|  | O.1 | [24 empty] | POP
63 | VZT07x02 | Doprava | kpl | 1 |  | 0 |  | 0 |  | 0 | 21 | 0 | 0 | 0 | 0 | 0 |  | Vlastní | Indiv | 0 | 0 |  | Práce |  |  |  | POL1_1
|  | O.2 | [24 empty] | POP
64 | VZT07x03 | Zkoušky technologie zařízení | kpl | 1 |  | 0 |  | 0 |  | 0 | 21 | 0 | 0 | 0 | 0 | 0 |  | Vlastní | Indiv | 0 | 0 |  | Práce |  |  |  | POL1_1
|  | O.3 | [24 empty] | POP
65 | VZT07x04 | Uvedení do provozu zařízení VZT vč. zaregulování systému | kpl | 1 |  | 0 |  | 0 |  | 0 | 21 | 0 | 0 | 0 | 0 | 0 |  | Vlastní | Indiv | 0 | 0 |  | Práce |  |  |  | POL1_1
|  | O.4 | [24 empty] | POP
66 | VZT07x05 | Zaškolení obsluhy pracovníků objednatele | kpl | 1 |  | 0 |  | 0 |  | 0 | 21 | 0 | 0 | 0 | 0 | 0 |  | Vlastní | Indiv | 0 | 0 |  | Specifikace |  |  |  | POL3_0
|  | O.5 | [24 empty] | POP
67 | VZT07x06 | Předávací dokumentace včetně dokumentace skutečného provedení | kpl | 1 |  | 0 |  | 0 |  | 0 | 21 | 0 | 0 | 0 | 0 | 0 |  | Vlastní | Indiv | 0 | 0 |  | Specifikace |  |  |  | POL3_0
|  | O.6 | [24 empty] | POP
[25 empty] | 15 | 21 | DPH
| Celkem |  |  |  |  | 0 | [18 empty] | 0 | 0 | SUM
Poznámky uchazeče k zadání
POPUZIV
END
Note on S6: Jedná se o informaci, zda se jedná o položku, která je do rozpočtu zadána z cenové soustavy RTS, nebo vlastní.
Note on T6: Jedná se o název CÚ, která je zadána u položky rozpočtu

## .SO01 1.08 Pol
Položkový rozpočet | [26 empty] | #TypZaznamu#
S: | 23-068 | DENNÍ STACIONÁŘ, HŘBITOVNÍ 12 | [24 empty] | STA
O: | .SO01 | Stavební úpravy DS | [21 empty] | STA |  |  | OBJ
R: | 1.08 | Přeložka vnitroareálového rozvodu vody | [24 empty] | ROZ
P.č. | Číslo položky | Název položky | MJ | Množství | Cena / MJ | Celkem | Dodávka | Dodávka celk. | Montáž | Montáž celk. | DPH | Cena s DPH | Hmotnost / MJ | Hmotnost celk.(t) | Dem. hmotnost / MJ | Dem. hmotnost celk.(t) | Ceník | Cen. soustava / platnost | Cenová úroveň | Nhod / MJ | Nhod celk. | Dodavatel | Typ položky
Díl: | 8 | Trubní vedení |  |  |  | 0 |  | 0 |  | 0 |  | 0 |  | 1.18 |  | 0 |  |  |  |  | 6.41 | [5 empty] | DIL
1 | 831230110RABx | Vodovodní přípojka z trub dle PD hloubka 1,2 m | m | 4.37 |  | 0 |  | 0 |  | 0 | 21 | 0 | 0.27062 | 1.18 | 0 | 0 |  | Vlastní | Indiv | 1.4668 | 6.41 |  | Agregovaná položka |  |  |  | POL2_
|  | V položce je zakalkulováno: hloubení rýh, svislé přemístění, lože pod potrubí ze štěrkopísku, dodávka a montáž potrubí z trub polyetylénových tlakových hrdlových vnějšího průměru dle popisu, tlaková zkouška potrubí, proplach a dezinfekce, obsyp potrubí štěrkopískem, zásyp rýhy sypaninou se zhutněním. | [24 empty] | POP |  | V položce je zakalkulováno: hloubení rýh, svislé přemístění, lože pod potrubí ze štěrkopísku, dodávka a montáž potrubí z trub polyetylénových tlakových hrdlových vnějšího průměru dle popisu, tlaková zkouška potrubí, proplach a dezinfekce, obsyp potrubí štěrkopískem, zásyp rýhy sypaninou se zhutněním.
|  | C.2_DS Slapanice_2304_DPS - KOORDINACNI : | [24 empty] | VV | 0
|  | přeložka vnitroareálového vodovodu : | [24 empty] | VV | 0
|  | 1,06+1,06+2,25 |  | 4.37 | [22 empty] | VV | 0
|  | Mezisoučet |  | 4.37 | [22 empty] | VV | 1
2 | 831000x01 | D+M: napojení na stávající rozvod, včetně tvarovek, ukončení, těsnění, pomocných prací (dle PD) | kpl | 2 |  | 0 |  | 0 |  | 0 | 21 | 0 | 0 | 0 | 0 | 0 |  | Vlastní | Indiv | 0 | 0 |  | Agregovaná položka |  |  |  | POL2_
|  | C.2_DS Slapanice_2304_DPS - KOORDINACNI : | [24 empty] | VV | 0
|  | přeložka vnitroareálového vodovodu : | [24 empty] | VV | 0
|  | 2 |  | 2 | [22 empty] | VV | 0
|  | Mezisoučet |  | 2 | [22 empty] | VV | 1
[25 empty] | 15 | 21 | DPH
| Celkem |  |  |  |  | 0 | [18 empty] | 0 | 0 | SUM
Poznámky uchazeče k zadání
POPUZIV
END
Note on S6: Jedná se o informaci, zda se jedná o položku, která je do rozpočtu zadána z cenové soustavy RTS, nebo vlastní.
Note on T6: Jedná se o název CÚ, která je zadána u položky rozpočtu

## .SO01 1.09 Pol
Položkový rozpočet | [26 empty] | #TypZaznamu#
S: | 23-068 | DENNÍ STACIONÁŘ, HŘBITOVNÍ 12 | [24 empty] | STA
O: | .SO01 | Stavební úpravy DS | [21 empty] | STA |  |  | OBJ
R: | 1.09 | Silnoproudé a slaboproudé instalace | [24 empty] | ROZ
P.č. | Číslo položky | Název položky | MJ | Množství | Cena / MJ | Celkem | Dodávka | Dodávka celk. | Montáž | Montáž celk. | DPH | Cena s DPH | Hmotnost / MJ | Hmotnost celk.(t) | Dem. hmotnost / MJ | Dem. hmotnost celk.(t) | Ceník | Cen. soustava / platnost | Cenová úroveň | Nhod / MJ | Nhod celk. | Dodavatel | Typ položky
Díl: | M21.1 | Silnoproud |  |  |  | 0 |  | 0 |  | 0 |  | 0 |  | 4.5 |  | 6.5 |  |  |  |  | 0 | [5 empty] | DIL
1 | 210-101 | Demontáže stávajících rozvodů a koncových prvků včetně vývozu odpadu | kpl | 1 |  | 0 |  | 0 |  | 0 | 21 | 0 | 0 | 0 | 0 | 0 |  | Vlastní | Indiv | 0 | 0 |  | Specifikace |  |  |  | POL3_0
2 | 210-1O1 | Úprava rozvaděče RE, dle výkresové dokumentace, včetně montáže | kpl | 1 |  | 0 |  | 0 |  | 0 | 21 | 0 | 0 | 0 | 0 | 0 |  | Vlastní | Indiv | 0 | 0 |  | Práce |  |  |  | POL1_9
3 | 357-RS | Rozvadeč RS, dle výkresové dokumentace, včetně montáže | kus | 1 |  | 0 |  | 0 |  | 0 | 21 | 0 | 0 | 0 | 0 | 0 |  | Vlastní | Indiv | 0 | 0 |  | Specifikace |  |  |  | POL3_0
4 | 210800649RT1 | Vodič H07V-K (CYA) 25 mm2 uložený pevně včetně dodávky vodiče CYA 25 | m | 35 |  | 0 |  | 0 |  | 0 | 21 | 0 | 0.00029 | 0.01 | 0 | 0 |  | Vlastní | Indiv | 0 | 0 |  | Práce |  |  |  | POL1_9
5 | 210800648RT1 | Vodič H07V-K (CYA) 16 mm2 uložený pevně včetně dodávky vodiče CYA 16 | m | 25 |  | 0 |  | 0 |  | 0 | 21 | 0 | 0.0002 | 0.01 | 0 | 0 |  | Vlastní | Indiv | 0 | 0 |  | Práce |  |  |  | POL1_9
6 | 210800647RT1 | Vodič H07V-K (CYA) 10 mm2 uložený pevně včetně dodávky vodiče CYA 10 | m | 35 |  | 0 |  | 0 |  | 0 | 21 | 0 | 0.00013 | 0 | 0 | 0 |  | Vlastní | Indiv | 0 | 0 |  | Práce |  |  |  | POL1_9
7 | 210800646RT1 | Vodič H07V-K (CYA) 6 mm2 uložený pevně včetně dodávky vodiče CYA 6 | m | 115 |  | 0 |  | 0 |  | 0 | 21 | 0 | 7e-05 | 0.01 | 0 | 0 |  | Vlastní | Indiv | 0 | 0 |  | Práce |  |  |  | POL1_9
8 | 650124225RT2 | Kabel CYKY-m 1 kV 4 x 35 mm2 uložený pevně včetně dodávky kabelu 1-CYKY 4 x 35 mm2 | m | 35 |  | 0 |  | 0 |  | 0 | 21 | 0 | 0.00204 | 0.07 | 0 | 0 |  | Vlastní | Indiv | 0 | 0 |  | Práce |  |  |  | POL1_9
9 | 210810056RT1 | Kabel CYKY-m 750 V 5 x 2,5 mm2 pevně uložený včetně dodávky kabelu | m | 120 |  | 0 |  | 0 |  | 0 | 21 | 0 | 0.00032 | 0.04 | 0 | 0 |  | Vlastní | Indiv | 0 | 0 |  | Práce |  |  |  | POL1_9
10 | 210810055RT1 | Kabel CYKY-m 750 V 5 x 1,5 mm2 pevně uložený včetně dodávky kabelu | m | 15 |  | 0 |  | 0 |  | 0 | 21 | 0 | 0.00022 | 0 | 0 | 0 |  | Vlastní | Indiv | 0 | 0 |  | Práce |  |  |  | POL1_9
11 | 210810046RT3 | Kabel CYKY-m 750 V 3 x 2,5 mm2 pevně uložený včetně dodávky kabelu | m | 2350 |  | 0 |  | 0 |  | 0 | 21 | 0 | 0.00023 | 0.54 | 0 | 0 |  | Vlastní | Indiv | 0 | 0 |  | Práce |  |  |  | POL1_9
12 | 210810045RT1 | Kabel CYKY-m 750 V 3 x 1,5 mm2 pevně uložený včetně dodávky kabelu | m | 980 |  | 0 |  | 0 |  | 0 | 21 | 0 | 0.00016 | 0.16 | 0 | 0 |  | Vlastní | Indiv | 0 | 0 |  | Práce |  |  |  | POL1_9
13 | 210810041RT1 | Kabel CYKY-m 750 V 2 x 1,5 mm2 pevně uložený včetně dodávky kabelu | m | 460 |  | 0 |  | 0 |  | 0 | 21 | 0 | 0.00014 | 0.06 | 0 | 0 |  | Vlastní | Indiv | 0 | 0 |  | Práce |  |  |  | POL1_9
|  | CYKY-O : 460 : | [24 empty] | VV | 0
|  | 460 |  | 460 | [22 empty] | VV | 0
14 | 210010555R00 | Osazení a připojení ekvipotenciální svorkovnice | kus | 1 |  | 0 |  | 0 |  | 0 | 21 | 0 | 0 | 0 | 0 | 0 |  | Vlastní | Indiv | 0 | 0 |  | Práce |  |  |  | POL1_9
15 | 34562811R1 | Svorkovnice ekvipotenciální EPS 1 | kus | 1 |  | 0 |  | 0 |  | 0 | 21 | 0 | 0.00025 | 0 | 0 | 0 |  | Vlastní | Indiv | 0 | 0 |  | Specifikace |  |  |  | POL3_0
16 | 230191010R00 | Uložení chráničky ve výkopu PE 75x3,0mm | m | 30 |  | 0 |  | 0 |  | 0 | 21 | 0 | 0 | 0 | 0 | 0 |  | Vlastní | Indiv | 0 | 0 |  | Práce |  |  |  | POL1_9
17 | 3457114703R | Trubka kabelová chránička - OHEBNÁ DVOUPLÁŠŤOVÁ KABELOVÁ CHRÁNIČKA 09075 | m | 30 |  | 0 |  | 0 |  | 0 | 21 | 0 | 0.00037 | 0.01 | 0 | 0 |  | Vlastní | Indiv | 0 | 0 |  | Specifikace |  |  |  | POL3_0
18 | 230191007R00 | Uložení chráničky ve výkopu PE 63x3,0mm | m | 20 |  | 0 |  | 0 |  | 0 | 21 | 0 | 0 | 0 | 0 | 0 |  | Vlastní | Indiv | 0 | 0 |  | Práce |  |  |  | POL1_9
19 | 3457114702R | Trubka kabelová chránička - OHEBNÁ DVOUPLÁŠŤOVÁ KABELOVÁ CHRÁNIČKA 09063 | m | 20 |  | 0 |  | 0 |  | 0 | 21 | 0 | 0.00031 | 0.01 | 0 | 0 |  | Vlastní | Indiv | 0 | 0 |  | Specifikace |  |  |  | POL3_0
20 | 210010005RU3 | TRUBKA OHEBNÁ POD OMÍTKU S VYŠŠÍ ODOLNOSTÍ, VNĚJŠÍ PRŮMĚR 40 MM VČETNĚ DODÁVKY | m | 55 |  | 0 |  | 0 |  | 0 | 21 | 0 | 0.00021 | 0.01 | 0 | 0 |  | Vlastní | Indiv | 0 | 0 |  | Práce |  |  |  | POL1_9
21 | 210010002RU3 | TRUBKA OHEBNÁ POD OMÍTKU S VYŠŠÍ ODOLNOSTÍ, VNĚJŠÍ PRŮMĚR 20 MM VČETNĚ DODÁVKY | m | 450 |  | 0 |  | 0 |  | 0 | 21 | 0 | 7e-05 | 0.03 | 0 | 0 |  | Vlastní | Indiv | 0 | 0 |  | Práce |  |  |  | POL1_9
22 | 210010001RU3 | TRUBKA OHEBNÁ POD OMÍTKU S VYŠŠÍ ODOLNOSTÍ, VNĚJŠÍ PRŮMĚR 16 MM VČETNĚ DODÁVKY | m | 230 |  | 0 |  | 0 |  | 0 | 21 | 0 | 6e-05 | 0.01 | 0 | 0 |  | Vlastní | Indiv | 0 | 0 |  | Práce |  |  |  | POL1_9
23 | 220264111R00 | Kabel.žlab drátěný s integr.spojkou DZI 60x60 mm | m | 15 |  | 0 |  | 0 |  | 0 | 21 | 0 | 0.00099 | 0.01 | 0 | 0 |  | Vlastní | Indiv | 0 | 0 |  | Práce |  |  |  | POL1_9
|  | vč. podružného a kotvícího materiálu : 15 : | [24 empty] | VV | 0
|  | 15 |  | 15 | [22 empty] | VV | 0
24 | 210110041RT6 | Spínač zapuštěný jednopólový, řazení 1 vč. dodávky strojku, rámečku a krytu | kus | 9 |  | 0 |  | 0 |  | 0 | 21 | 0 | 0.00011 | 0 | 0 | 0 |  | Vlastní | Indiv | 0 | 0 |  | Práce |  |  |  | POL1_9
25 | 210110043RT6 | Spínač zapuštěný seriový, řazení 5 vč. dodávky strojku, rámečku a krytu | kus | 11 |  | 0 |  | 0 |  | 0 | 21 | 0 | 0.00011 | 0 | 0 | 0 |  | Vlastní | Indiv | 0 | 0 |  | Práce |  |  |  | POL1_9
26 | 210110045RT6 | Spínač zapuštěný střídavý, řazení 6 vč. dodávky strojku, rámečku a krytu | kus | 10 |  | 0 |  | 0 |  | 0 | 21 | 0 | 0.00011 | 0 | 0 | 0 |  | Vlastní | Indiv | 0 | 0 |  | Práce |  |  |  | POL1_9
27 | 210110054RT6 | Spínač zapuštěný střídavý dvojitý, řazení 6+6 vč. dodávky strojku, rámečku a krytu | kus | 2 |  | 0 |  | 0 |  | 0 | 21 | 0 | 0.00012 | 0 | 0 | 0 |  | Vlastní | Indiv | 0 | 0 |  | Práce |  |  |  | POL1_9
28 | 210111011RT6 | Zásuvka domovní zapuštěná - provedení 2P+PE včetně dodávky zásuvky a rámečku | kus | 121 |  | 0 |  | 0 |  | 0 | 21 | 0 | 9e-05 | 0.01 | 0 | 0 |  | Vlastní | Indiv | 0 | 0 |  | Práce |  |  |  | POL1_9
29 | 210111011RP6 | Zásuvka domovní zapuštěná - provedení 2P+PE, IP44 včetně dodávky zásuvky a rámečku | kus | 1 |  | 0 |  | 0 |  | 0 | 21 | 0 | 9e-05 | 0 | 0 | 0 |  | Vlastní | Indiv | 0 | 0 |  | Práce |  |  |  | POL1_9
30 | 6501011MTZ | Montáž svítidla | kus | 89 |  | 0 |  | 0 |  | 0 | 21 | 0 | 0 | 0 | 0 | 0 |  | Vlastní | Indiv | 0 | 0 |  | Práce |  |  |  | POL1_9
|  | svítidla : | [24 empty] | VV | 0
|  | typ 1 : | [24 empty] | VV | 0
|  | Odkaz na mn. položky pořadí 31 : 9,00000 |  | 9 | [22 empty] | VV | 5
|  | typ 2 : | [24 empty] | VV | 0
|  | Odkaz na mn. položky pořadí 32 : 22,00000 |  | 22 | [22 empty] | VV | 5
|  | typ 3 : | [24 empty] | VV | 0
|  | Odkaz na mn. položky pořadí 33 : 5,00000 |  | 5 | [22 empty] | VV | 5
|  | typ 4 : | [24 empty] | VV | 0
|  | Odkaz na mn. položky pořadí 34 : 8,00000 |  | 8 | [22 empty] | VV | 5
|  | typ 5 : | [24 empty] | VV | 0
|  | Odkaz na mn. položky pořadí 35 : 7,00000 |  | 7 | [22 empty] | VV | 5
|  | typ 6 : | [24 empty] | VV | 0
|  | Odkaz na mn. položky pořadí 36 : 6,00000 |  | 6 | [22 empty] | VV | 5
|  | typ 7 : | [24 empty] | VV | 0
|  | Odkaz na mn. položky pořadí 37 : 4,00000 |  | 4 | [22 empty] | VV | 5
|  | typ 8 : | [24 empty] | VV | 0
|  | Odkaz na mn. položky pořadí 38 : 3,00000 |  | 3 | [22 empty] | VV | 5
|  | typ 9 : | [24 empty] | VV | 0
|  | Odkaz na mn. položky pořadí 39 : 2,00000 |  | 2 | [22 empty] | VV | 5
|  | typ 10 : | [24 empty] | VV | 0
|  | Odkaz na mn. položky pořadí 40 : 1,00000 |  | 1 | [22 empty] | VV | 5
|  | typ 12 : | [24 empty] | VV | 0
|  | Odkaz na mn. položky pořadí 41 : 2,00000 |  | 2 | [22 empty] | VV | 5
|  | typ 13 : | [24 empty] | VV | 0
|  | Odkaz na mn. položky pořadí 42 : 17,00000 |  | 17 | [22 empty] | VV | 5
|  | typ 14 : | [24 empty] | VV | 0
|  | Odkaz na mn. položky pořadí 43 : 3,00000 |  | 3 | [22 empty] | VV | 5
31 | 348-001 | Svítidlo dle knihy svítidel typ 1 | kus | 9 |  | 0 |  | 0 |  | 0 | 21 | 0 | 0 | 0 | 0 | 0 |  | Vlastní | Indiv | 0 | 0 |  | Specifikace |  |  |  | POL3_0
32 | 348-002 | Svítidlo dle knihy svítidel typ 2 | kus | 22 |  | 0 |  | 0 |  | 0 | 21 | 0 | 0 | 0 | 0 | 0 |  | Vlastní | Indiv | 0 | 0 |  | Specifikace |  |  |  | POL3_0
33 | 348-003 | Svítidlo dle knihy svítidel typ 3 | kus | 5 |  | 0 |  | 0 |  | 0 | 21 | 0 | 0 | 0 | 0 | 0 |  | Vlastní | Indiv | 0 | 0 |  | Specifikace |  |  |  | POL3_0
34 | 348-004 | Svítidlo dle knihy svítidel typ 4 | kus | 8 |  | 0 |  | 0 |  | 0 | 21 | 0 | 0 | 0 | 0 | 0 |  | Vlastní | Indiv | 0 | 0 |  | Specifikace |  |  |  | POL3_0
35 | 348-005 | Svítidlo dle knihy svítidel typ 5 | kus | 7 |  | 0 |  | 0 |  | 0 | 21 | 0 | 0 | 0 | 0 | 0 |  | Vlastní | Indiv | 0 | 0 |  | Specifikace |  |  |  | POL3_0
36 | 348-006 | Svítidlo dle knihy svítidel typ 6 | kus | 6 |  | 0 |  | 0 |  | 0 | 21 | 0 | 0 | 0 | 0 | 0 |  | Vlastní | Indiv | 0 | 0 |  | Specifikace |  |  |  | POL3_0
37 | 348-007 | Svítidlo dle knihy svítidel typ 7 | kus | 4 |  | 0 |  | 0 |  | 0 | 21 | 0 | 0 | 0 | 0 | 0 |  | Vlastní | Indiv | 0 | 0 |  | Specifikace |  |  |  | POL3_0
38 | 348-008 | Svítidlo dle knihy svítidel typ 8 | kus | 3 |  | 0 |  | 0 |  | 0 | 21 | 0 | 0 | 0 | 0 | 0 |  | Vlastní | Indiv | 0 | 0 |  | Specifikace |  |  |  | POL3_0
39 | 348-009 | Svítidlo dle knihy svítidel typ 9 | kus | 2 |  | 0 |  | 0 |  | 0 | 21 | 0 | 0 | 0 | 0 | 0 |  | Vlastní | Indiv | 0 | 0 |  | Specifikace |  |  |  | POL3_0
40 | 348-010 | Svítidlo dle knihy svítidel typ 10 | kus | 1 |  | 0 |  | 0 |  | 0 | 21 | 0 | 0 | 0 | 0 | 0 |  | Vlastní | Indiv | 0 | 0 |  | Specifikace |  |  |  | POL3_0
41 | 348-012 | Svítidlo dle knihy svítidel typ 12 | kus | 2 |  | 0 |  | 0 |  | 0 | 21 | 0 | 0 | 0 | 0 | 0 |  | Vlastní | Indiv | 0 | 0 |  | Specifikace |  |  |  | POL3_0
42 | 348-013 | Svítidlo dle knihy svítidel typ 13 | kus | 17 |  | 0 |  | 0 |  | 0 | 21 | 0 | 0 | 0 | 0 | 0 |  | Vlastní | Indiv | 0 | 0 |  | Specifikace |  |  |  | POL3_0
43 | 348-014 | Svítidlo dle knihy svítidel typ 14 | kus | 3 |  | 0 |  | 0 |  | 0 | 21 | 0 | 0 | 0 | 0 | 0 |  | Vlastní | Indiv | 0 | 0 |  | Specifikace |  |  |  | POL3_0
44 | 210010311RT3 | Krabice univerzální KU, bez zapojení, kruhová včetně dodávky KU 68-1901 bez víčka | kus | 151 |  | 0 |  | 0 |  | 0 | 21 | 0 | 3e-05 | 0 | 0 | 0 |  | Vlastní | Indiv | 0 | 0 |  | Práce |  |  |  | POL1_9
45 | 973031616R00 | Vysekání kapes zeď cih. špalíky, krabice 10x10x5cm | kus | 151 |  | 0 |  | 0 |  | 0 | 21 | 0 | 8e-05 | 0.01 | 0.001 | 0.15 |  | Vlastní | Indiv | 0 | 0 |  | Práce |  |  |  | POL1_9
|  | Včetně pomocného lešení o výšce podlahy do 1900 mm a pro zatížení do 1,5 kPa (150 kg/m2). | [24 empty] | POP
46 | 210010313RT1 | Krabice odbočná KO, bez zapojení-čtvercová včetně dodávky KO 125 E s víčkem | kus | 1 |  | 0 |  | 0 |  | 0 | 21 | 0 | 0.00022 | 0 | 0 | 0 |  | Vlastní | Indiv | 0 | 0 |  | Práce |  |  |  | POL1_9
47 | 973031619R00 | Vysekání kapes zeď cih. špalík, krabice 15x15x10cm | kus | 1 |  | 0 |  | 0 |  | 0 | 21 | 0 | 8e-05 | 0 | 0.003 | 0 |  | Vlastní | Indiv | 0 | 0 |  | Práce |  |  |  | POL1_9
|  | Včetně pomocného lešení o výšce podlahy do 1900 mm a pro zatížení do 1,5 kPa (150 kg/m2). | [24 empty] | POP
48 | 974031143R00 | Vysekání rýh ve zdi cihelné 7 x 10 cm | m | 430 |  | 0 |  | 0 |  | 0 | 21 | 0 | 0.00049 | 0.21 | 0.013 | 5.59 |  | Vlastní | Indiv | 0 | 0 |  | Práce |  |  |  | POL1_9
|  | Včetně pomocného lešení o výšce podlahy do 1900 mm a pro zatížení do 1,5 kPa (150 kg/m2). | [24 empty] | POP
49 | 974031121R00 | Vysekání rýh ve zdi cihelné 3 x 3 cm | m | 380 |  | 0 |  | 0 |  | 0 | 21 | 0 | 0.00049 | 0.19 | 0.002 | 0.76 |  | Vlastní | Indiv | 0 | 0 |  | Práce |  |  |  | POL1_9
|  | Včetně pomocného lešení o výšce podlahy do 1900 mm a pro zatížení do 1,5 kPa (150 kg/m2). | [24 empty] | POP
50 | 612403399RT2 | Hrubá výplň rýh ve stěnách maltou s použitím suché maltové směsi | m2 | 45.65 |  | 0 |  | 0 |  | 0 | 21 | 0 | 0.068 | 3.1 | 0 | 0 |  | Vlastní | Indiv | 0 | 0 |  | Práce |  |  |  | POL1_9
|  | zapravení rýh + 10% přesah : | [24 empty] | POP
|  | 0,07*430,0*1,1 : | [24 empty] | VV | 0
|  | 0,03*380,0*1,1 : | [24 empty] | VV | 0
|  | 45,65 |  | 45.65 | [22 empty] | VV | 0
51 | 22071130RT1 | Nouzové STOP tlačítko, vč. dodávky tlačítka | kus | 1 |  | 0 |  | 0 |  | 0 | 21 | 0 | 0 | 0 | 0 | 0 |  | Vlastní | Indiv | 0 | 0 |  | Práce |  |  |  | POL1_9
|  | Montáž včetně napojení kabelů. | [24 empty] | POP
52 | 210-102 | Sada pro nouzovou signalizaci, včetně transformátoru, signalizačního a resetovacího tlačítka kontrolního modulu, vč. dodávky | kus | 2 |  | 0 |  | 0 |  | 0 | 21 | 0 | 0 | 0 | 0 | 0 |  | Vlastní | Indiv | 0 | 0 |  | Práce |  |  |  | POL1_9
53 | 210-103 | Pohybové čidlo vč. dodávky čidla | kus | 6 |  | 0 |  | 0 |  | 0 | 21 | 0 | 0 | 0 | 0 | 0 |  | Vlastní | Indiv | 0 | 0 |  | Práce |  |  |  | POL1_9
54 | 210-104 | Autonomní kouřový detektor, vč dodávky detektoru | kus | 1 |  | 0 |  | 0 |  | 0 | 21 | 0 | 0 | 0 | 0 | 0 |  | Vlastní | Indiv | 0 | 0 |  | Práce |  |  |  | POL1_9
55 | 210-105 | Provedení ochraného pospojování | kpl | 1 |  | 0 |  | 0 |  | 0 | 21 | 0 | 0 | 0 | 0 | 0 |  | Vlastní | Indiv | 0 | 0 |  | Práce |  |  |  | POL1_9
56 | 4606800K | Vrtání prostupů | kpl | 1 |  | 0 |  | 0 |  | 0 | 21 | 0 | 0 | 0 | 0 | 0 |  | Vlastní | Indiv | 0 | 0 |  | Práce |  |  |  | POL1_9
57 | 2100209K | Protipožární ucpávky | kpl | 1 |  | 0 |  | 0 |  | 0 | 21 | 0 | 0 | 0 | 0 | 0 |  | Vlastní | Indiv | 0 | 0 |  | Práce |  |  |  | POL1_9
58 | 220890202K1 | Revize | kpl | 1 |  | 0 |  | 0 |  | 0 | 21 | 0 | 0 | 0 | 0 | 0 |  | Vlastní | Indiv | 0 | 0 |  | Práce |  |  |  | POL1_9
59 | 34195K1 | Podružný elektroinstalační materiál | kpl | 1 |  | 0 |  | 0 |  | 0 | 21 | 0 | 0 | 0 | 0 | 0 |  | Vlastní | Indiv | 0 | 0 |  | Specifikace |  |  |  | POL3_0
Díl: | M22.1 | Slaboproud |  |  |  | 0 |  | 0 |  | 0 |  | 0 |  | 0.05 |  | 0.01 |  |  |  |  | 0 | [5 empty] | DIL
60 | 222290003R00 | Dvojzásuvka 2xRJ45 UTP kat.5e pod omítku | kus | 10 |  | 0 |  | 0 |  | 0 | 21 | 0 | 0 | 0 | 0 | 0 |  | Vlastní | Indiv | 0 | 0 |  | Práce |  |  |  | POL1_9
61 | 371202013R | Zásuvka datová OPUS 2xRJ45 | kus | 10 |  | 0 |  | 0 |  | 0 | 21 | 0 | 0 | 0 | 0 | 0 |  | Vlastní | Indiv | 0 | 0 |  | Specifikace |  |  |  | POL3_0
62 | 222730001R00 | Účastnická zásuvka TV+R+SAT pod omítku | kus | 1 |  | 0 |  | 0 |  | 0 | 21 | 0 | 0 | 0 | 0 | 0 |  | Vlastní | Indiv | 0 | 0 |  | Práce |  |  |  | POL1_9
63 | 34536515R | Přístroj zásuvky TV+R+SAT, koncový (typ EU 3303) 5011-A3303 | kus | 1 |  | 0 |  | 0 |  | 0 | 21 | 0 | 0.0002 | 0 | 0 | 0 |  | Vlastní | Indiv | 0 | 0 |  | Specifikace |  |  |  | POL3_0
64 | 34536512R | Kryt zásuvky televizní, rozhlasové a satelitní 5011C-A201 | kus | 1 |  | 0 |  | 0 |  | 0 | 21 | 0 | 0.0001 | 0 | 0 | 0 |  | Vlastní | Indiv | 0 | 0 |  | Specifikace |  |  |  | POL3_0
65 | 210010311RT3 | Krabice univerzální KU, bez zapojení, kruhová včetně dodávky KU 68-1901 bez víčka | kus | 11 |  | 0 |  | 0 |  | 0 | 21 | 0 | 3e-05 | 0 | 0 | 0 |  | Vlastní | Indiv | 0 | 0 |  | Práce |  |  |  | POL1_9
66 | 973031616R00 | Vysekání kapes zeď cih. špalíky, krabice 10x10x5cm | kus | 11 |  | 0 |  | 0 |  | 0 | 21 | 0 | 8e-05 | 0 | 0.001 | 0.01 |  | Vlastní | Indiv | 0 | 0 |  | Práce |  |  |  | POL1_9
|  | Včetně pomocného lešení o výšce podlahy do 1900 mm a pro zatížení do 1,5 kPa (150 kg/m2). | [24 empty] | POP
67 | 222280214R00 | Kabel UTP/FTP kat.5e v trubkách | m | 720 |  | 0 |  | 0 |  | 0 | 21 | 0 | 0 | 0 | 0 | 0 |  | Vlastní | Indiv | 0 | 0 |  | Práce |  |  |  | POL1_9
68 | 371201303R | Kabel UTP dvojitý plášť Cat5e balení po 305 m | m | 720 |  | 0 |  | 0 |  | 0 | 21 | 0 | 0 | 0 | 0 | 0 |  | Vlastní | Indiv | 0 | 0 |  | Specifikace |  |  |  | POL3_0
69 | 222280241R00 | Koaxiální kabel v trubkách | m | 30 |  | 0 |  | 0 |  | 0 | 21 | 0 | 0 | 0 | 0 | 0 |  | Vlastní | Indiv | 0 | 0 |  | Práce |  |  |  | POL1_9
70 | 3412652210R | Kabel koaxiální Belden H121 Cu PVC 5 mm | m | 30 |  | 0 |  | 0 |  | 0 | 21 | 0 | 0 | 0 | 0 | 0 |  | Vlastní | Indiv | 0 | 0 |  | Specifikace |  |  |  | POL3_0
71 | 210010002RU3 | TRUBKA OHEBNÁ POD OMÍTKU S VYŠŠÍ ODOLNOSTÍ, VNĚJŠÍ PRŮMĚR 20 MM VČETNĚ DODÁVKY | m | 750 |  | 0 |  | 0 |  | 0 | 21 | 0 | 7e-05 | 0.05 | 0 | 0 |  | Vlastní | Indiv | 0 | 0 |  | Práce |  |  |  | POL1_9
72 | 220-101 | STA rozvodnice včetně komponentů, stožáru, dodávky, zapojení a montáže | kpl | 1 |  | 0 |  | 0 |  | 0 | 21 | 0 | 0 | 0 | 0 | 0 |  | Vlastní | Indiv | 0 | 0 |  | Specifikace |  |  |  | POL3_0
73 | 220-102 | STA meření signálu | kus | 1 |  | 0 |  | 0 |  | 0 | 21 | 0 | 0 | 0 | 0 | 0 |  | Vlastní | Indiv | 0 | 0 |  | Práce |  |  |  | POL1_9
74 | 220-103 | Rack 19" včetně dodávky racku | kus | 1 |  | 0 |  | 0 |  | 0 | 21 | 0 | 0 | 0 | 0 | 0 |  | Vlastní | Indiv | 0 | 0 |  | Práce |  |  |  | POL1_9
75 | 220-104 | 19" rozodný panel 230 V včetně dodávky panelu | kus | 1 |  | 0 |  | 0 |  | 0 | 21 | 0 | 0 | 0 | 0 | 0 |  | Vlastní | Indiv | 0 | 0 |  | Práce |  |  |  | POL1_9
76 | 220-105 | Switch 19" do racku včetně dodávky switche | kus | 1 |  | 0 |  | 0 |  | 0 | 21 | 0 | 0 | 0 | 0 | 0 |  | Vlastní | Indiv | 0 | 0 |  | Práce |  |  |  | POL1_9
77 | 220-106 | AP Wifi včetně dodávky | kus | 6 |  | 0 |  | 0 |  | 0 | 21 | 0 | 0 | 0 | 0 | 0 |  | Vlastní | Indiv | 0 | 0 |  | Práce |  |  |  | POL1_9
78 | 220-107 | Kompletní systém domovního telefonu, včetně vnitřních jednotek zdroje, podružného materiálu včetně dodávky | kpl | 1 |  | 0 |  | 0 |  | 0 | 21 | 0 | 0 | 0 | 0 | 0 |  | Vlastní | Indiv | 0 | 0 |  | Práce |  |  |  | POL1_9
79 | 220890202K2 | Revize | kpl | 1 |  | 0 |  | 0 |  | 0 | 21 | 0 | 0 | 0 | 0 | 0 |  | Vlastní | Indiv | 0 | 0 |  | Práce |  |  |  | POL1_9
80 | 34195K2 | Podružný elektroinstalační materiál | kpl | 1 |  | 0 |  | 0 |  | 0 | 21 | 0 | 0 | 0 | 0 | 0 |  | Vlastní | Indiv | 0 | 0 |  | Specifikace |  |  |  | POL3_0
[25 empty] | 15 | 21 | DPH
| Celkem |  |  |  |  | 0 | [18 empty] | 0 | 0 | SUM
Poznámky uchazeče k zadání
POPUZIV
END
Note on S6: Jedná se o informaci, zda se jedná o položku, která je do rozpočtu zadána z cenové soustavy RTS, nebo vlastní.
Note on T6: Jedná se o název CÚ, která je zadána u položky rozpočtu

## VON VON Naklady
Položkový rozpočet | [26 empty] | #TypZaznamu#
S: | 23-068 | DENNÍ STACIONÁŘ, HŘBITOVNÍ 12 | [24 empty] | STA
O: | VON | Ostatní a vedleší náklady | [21 empty] | NAK |  |  | OBJ
R: | VON | Vedlejší a ostatní náklady | [24 empty] | ROZ
P.č. | Číslo položky | Název položky | MJ | Množství | Cena / MJ | Celkem | Dodávka | Dodávka celk. | Montáž | Montáž celk. | DPH | Cena s DPH | Hmotnost / MJ | Hmotnost celk.(t) | Dem. hmotnost / MJ | Dem. hmotnost celk.(t) | Ceník | Cen. soustava / platnost | Cenová úroveň | Nhod / MJ | Nhod celk. | Dodavatel | Typ položky
Díl: | VN | Vedlejší náklady |  |  |  | 0 |  | 0 |  | 0 |  | 0 |  | 0 |  | 0 |  |  |  |  | 0 | [5 empty] | DIL
1 | 005121010R | Vybudování zařízení staveniště | Soubor | 1 |  | 0 |  | 0 |  | 0 | 21 | 0 | 0 | 0 | 0 | 0 |  | RTS 23/ II | Indiv | 0 | 0 |  | VRN |  |  |  | POL99_8
|  | Náklady spojené se zřízením přípojek energií k objektům zařízení staveniště, vybudování případných měřících odběrných míst a zřízení, případná příprava území pro objekty zařízení staveniště a vlastní vybudování objektů zařízení staveniště. | [24 empty] | POP | Náklady spojené se zřízením přípojek energií k objektům zařízení staveniště, vybudování případných měřících odběrných míst a zřízení, případná příprava území pro objekty zařízení staveniště a vlastní vybudování objektů zařízení staveniště.
2 | 005121020R | Provoz a pronájem zařízení staveniště | Soubor | 1 |  | 0 |  | 0 |  | 0 | 21 | 0 | 0 | 0 | 0 | 0 |  | RTS 23/ II | Indiv | 0 | 0 |  | VRN |  |  |  | POL99_8
|  | Náklady na vybavení objektů zařízení staveniště, ostraha staveniště, náklady na energie spotřebované dodavatelem v rámci provozu zařízení staveniště, náklady na potřebný úklid v prostorách zařízení staveniště, náklady na nutnou údržbu a opravy na objektech zařízení staveniště a na přípojkách energií. | [24 empty] | POP | Náklady na vybavení objektů zařízení staveniště, ostraha staveniště, náklady na energie spotřebované dodavatelem v rámci provozu zařízení staveniště, náklady na potřebný úklid v prostorách zařízení staveniště, náklady na nutnou údržbu a opravy na objektech zařízení staveniště a na přípojkách energií.
3 | 005121030R | Odstranění zařízení staveniště | Soubor | 1 |  | 0 |  | 0 |  | 0 | 21 | 0 | 0 | 0 | 0 | 0 |  | RTS 23/ II | Indiv | 0 | 0 |  | VRN |  |  |  | POL99_8
|  | Odstranění objektů zařízení staveniště včetně přípojek energií a jejich odvoz. Položka zahrnuje i náklady na úpravu povrchů po odstranění zařízení staveniště a úklid ploch, na kterých bylo zařízení staveniště provozováno. | [24 empty] | POP | Odstranění objektů zařízení staveniště včetně přípojek energií a jejich odvoz. Položka zahrnuje i náklady na úpravu povrchů po odstranění zařízení staveniště a úklid ploch, na kterých bylo zařízení staveniště provozováno.
4 | 005124010R | Koordinační činnost při výstavbě | Soubor | 1 |  | 0 |  | 0 |  | 0 | 21 | 0 | 0 | 0 | 0 | 0 |  | RTS 23/ II | Indiv | 0 | 0 |  | VRN |  |  |  | POL99_8
|  | Koordinace stavebních a technologických dodávek stavby. | [24 empty] | POP
5 | 005111021R | Vytyčení inženýrských sítí | Soubor | 1 |  | 0 |  | 0 |  | 0 | 21 | 0 | 0 | 0 | 0 | 0 |  | RTS 23/ II | Indiv | 0 | 0 |  | VRN |  |  |  | POL99_8
|  | Zaměření a vytýčení stávajících inženýrských sítí v místě stavby z hlediska jejich ochrany při provádění stavby. | [24 empty] | POP | Zaměření a vytýčení stávajících inženýrských sítí v místě stavby z hlediska jejich ochrany při provádění stavby.
Díl: | ON | Ostatní náklady |  |  |  | 0 |  | 0 |  | 0 |  | 0 |  | 0 |  | 0 |  |  |  |  | 0 | [5 empty] | DIL
6 | 005211080R | Bezpečnostní a hygienická opatření na staveništi | Soubor | 1 |  | 0 |  | 0 |  | 0 | 21 | 0 | 0 | 0 | 0 | 0 |  | RTS 23/ II | Indiv | 0 | 0 |  | VRN |  |  |  | POL99_8
|  | Náklady na ochranu staveniště před vstupem nepovolaných osob, včetně příslušného značení, náklady na osvětlení staveniště, náklady na vypracování potřebné dokumentace pro provoz staveniště z hlediska požární ochrany (požární řád a poplachová směrnice) a z hlediska provozu staveniště (provozně dopravní řád). | [24 empty] | POP | Náklady na ochranu staveniště před vstupem nepovolaných osob, včetně příslušného značení, náklady na osvětlení staveniště, náklady na vypracování potřebné dokumentace pro provoz staveniště z hlediska požární ochrany (požární řád a poplachová směrnice) a z hlediska provozu staveniště (provozně dopravní řád).
7 | 0052110x01 | Náklady na technika BOZP na stavbě | Soubor | 1 |  | 0 |  | 0 |  | 0 | 21 | 0 | 0 | 0 | 0 | 0 |  | Vlastní | Indiv | 0 | 0 |  | VRN |  |  |  | POL99_8
8 | 004111020R | Vypracování projektové dokumentace - výrobně montážní dokumentace | Soubor | 1 |  | 0 |  | 0 |  | 0 | 21 | 0 | 0 | 0 | 0 | 0 |  | RTS 23/ II | Indiv | 0 | 0 |  | VRN |  |  |  | POL99_8
|  | Náklady spojené s vypracováním na jiné stupně projektové dokumentace, pokud jsou součástí požadavků objednatele. | [24 empty] | POP | Náklady spojené s vypracováním na jiné stupně projektové dokumentace, pokud jsou součástí požadavků objednatele.
9 | 00523 R | Zkoušky a revize | Soubor | 1 |  | 0 |  | 0 |  | 0 | 21 | 0 | 0 | 0 | 0 | 0 |  | RTS 23/ II | Indiv | 0 | 0 |  | VRN |  |  |  | POL99_8
|  | Náklady zhotovitele, související s prováděním zkoušek a revizí předepsaných technickými normami nebo objednatelem a které jsou pro provedení díla nezbytné. | [24 empty] | POP | Náklady zhotovitele, související s prováděním zkoušek a revizí předepsaných technickými normami nebo objednatelem a které jsou pro provedení díla nezbytné.
10 | 005241010R | Dokumentace skutečného provedení | Soubor | 1 |  | 0 |  | 0 |  | 0 | 21 | 0 | 0 | 0 | 0 | 0 |  | RTS 23/ II | Indiv | 0 | 0 |  | VRN |  |  |  | POL99_8
|  | Náklady na vyhotovení dokumentace skutečného provedení stavby a její předání objednateli v požadované formě a požadovaném počtu. | [24 empty] | POP | Náklady na vyhotovení dokumentace skutečného provedení stavby a její předání objednateli v požadované formě a požadovaném počtu.
[25 empty] | 15 | 21 | DPH
| Celkem |  |  |  |  | 0 | [18 empty] | 0 | 0 | SUM
Poznámky uchazeče k zadání
POPUZIV
END
Note on S6: Jedná se o informaci, zda se jedná o položku, která je do rozpočtu zadána z cenové soustavy RTS, nebo vlastní.
Note on T6: Jedná se o název CÚ, která je zadána u položky rozpočtu